## 総括
記号 | 名称 | 仕様 | 数量 | 単位 | 単価 | 金額 | 備考
山梨県立中央病院 精神科身体合併症病床増築工事 総括表
直接工事費
Ⅰ | 増築工事 |  | 1 | 式
Ⅱ | 改修工事 |  | 1 | 式
直接工事費-計
Ⅲ | 共通費
| 共通仮設費 | 積上共通仮設費含む | 1 | 式
| 現場経費 |  | 1 | 式
| 一般管理費等 |  | 1 | 式
共通費-計
| 工事価格 |  | 1 | 式
| 消費税 | 8% | 1 | 式
| 工事費 |  | 1 | 式
山梨県立中央病院 精神科身体合併症病床増築工事 明細書
Ⅰ | 増築工事
A | 建築工事 |  | 1 | 式
B | 電気設備工事 |  | 1 | 式
C | 機械設備工事 |  | 1 | 式
計

## 共通費
記号 | 名称 | 仕様 | 数量 | 単位 | 単価 | 金額 | 備考
共通仮設費
率共通仮設費
| 建築工事 |  | 1 | 式
| 電気設備工事 |  | 1 | 式
| 機械設備工事 |  | 1 | 式
積上共通仮設
計
別紙 -1 | 積上共通仮設
| 仮囲い | 万能鋼板 H3.0 ８か月 | 36 | ｍ
| 敷鉄板 | 5か月 | 83 | ㎡
| 警備員 | 2人 7か月 | 1 | 式
| ゲート | ｷｬｽﾀｹﾞｰﾄ L23m ８か月 | 1 | か所
| 揚重機 | 25t ﾗﾌﾀｰｸﾚｰﾝ 2ヶ月 | 1 | 式
| 歩道切下げ･復旧 | 歩道：ｶﾗｰ舗装補修(表層復旧) 56㎡ 縁石：切下げ・復旧 9m | 1 | か所
| 誘導ブロック | 300角 ｺﾝｸﾘｰﾄ二次製品(黄色) | 25 | ｍ
| 街路樹撤去・復旧 | ﾊﾅﾐｽﾞｷ H2.5 C0.1 W0.6 支柱無 | 1 | 本
| 室内空気質測定 | 6物質 2部屋 | 1 | 式
| 後施工ｱﾝｶｰ引抜試験 | 特記8.12.5 | 1 | 式
計
現場経費
| 建築工事 |  | 1 | 式
| 電気設備工事 |  | 1 | 式
| 機械設備工事 |  | 1 | 式
計
一般管理費等
工事原価
| 直接工事費 |  | 1 | 式
| 共通仮設費 |  | 1 | 式
| 現場経費 |  | 1 | 式
計
| 一般管理費等 |  | 1 | 式
計
0
0
0
0
0
0
0
0
0
0
0
0
0
0
0
0
0
0

## 増築
記号 | 名称 | 仕様 | 数量 | 単位 | 単価 | 金額 | 備考
A | 建築工事
1 | 撤去工事 |  | 1 | 式
2 | 増築工事 |  | 1 | 式
計

## 2増築
記号 | 名称 | 仕様 | 数量 | 単位 | 単価 | 金額 | 備考
2 | 増築工事
（1） | 直接仮設工事 |  | 1 | 式
（２） | 鉄筋工事 |  | 1 | 式
（３） | コンクリート工事 |  | 1 | 式
（４） | 型枠工事 |  | 1 | 式
（５） | 鉄骨工事 |  | 1 | 式
（６） | 既製コンクリート工事 |  | 1 | 式
（７） | 防水工事 |  | 1 | 式
（８） | タイル工事 |  | 1 | 式
（９） | 木工事 |  | 1 | 式
（１０） | 屋根及びとい工事 |  | 1 | 式
（1１） | 金属工事 |  | 1 | 式
（1２） | 左官工事 |  | 1 | 式
（1３） | 建具工事 |  | 1 | 式
（1４） | 塗装工事 |  | 1 | 式
（1５） | 内外装工事 |  | 1 | 式
（1６） | ユニット及びその他工事 |  | 1 | 式
（1７） | 外構工事 |  | 1 | 式
計
（1） | 直接仮設工事
| 墨出し |  | 1 | 式
| 養生 |  | 1 | 式
| 整理清掃後片付け |  | 1 | 式
| 外部足場 |  | 1 | 式
| 内部躯体足場 | 枠組棚足場 | 1 | 式
| 内部仕上足場 | 脚立程度 | 1 | 式
| 災害防止 | 手すり、防音ｼｰﾄ | 1 | 式
| 仮設材運搬 |  | 1 | 式
計
（２） | 鉄筋工事
| 異形鉄筋 | SD295A D10 | 0.8 | t
| 異形鉄筋 | SD295A D13 | 6.1 | t
| 異形鉄筋 | SD295A D16 | 2.4 | t
| 異形鉄筋 | SD345 D19 | 0.8 | t
| 異形鉄筋 | SD345 D22 | 0.4 | t
| 異形鉄筋 | SD345 D25 | 2.5 | t
| ｽｸﾗｯﾌﾟ控除 | (12.95-12.46)×0.7 | -0.3 | t
| 加工組立 |  | 12.5 | t
| 運搬費 |  | 12.5 | t
| 鉄筋圧接 | D19+D19 | 24 | か所
| 鉄筋圧接 | D22+D22 | 24 | か所
| 鉄筋圧接 | D25+D25 | 60 | か所
| 壁開口部 鉄筋格子 | D10@75ﾀﾞﾌﾞﾙ | 8 | m2
| 鉄筋探査 |  | 18.4 | m2
| あと施工ｱﾝｶｰ | 接着系ｶﾌﾟｾﾙ型回転-打撃式(無機系) D16 (埋込130+定着L=530)上向き | 21 | 本
| あと施工ｱﾝｶｰ | 接着系ｶﾌﾟｾﾙ型回転-打撃式(無機系) D16 (埋込130+定着L=530)横向き | 145 | 本
| あと施工ｱﾝｶｰ | 接着系ｶﾌﾟｾﾙ型回転-打撃式(無機系) D19 (埋込190+定着L=590)横向き | 46 | 本
| 貫通ﾎﾞﾙﾄ | M16 L=1080 材工共 | 12 | 本
| 削孔部ｸﾞﾗｳﾄ充填 | 構2-1図 | 0.3 | m3
計
（３） | コンクリート工事
| 地上部 普通ｺﾝｸﾘｰﾄ | 普通ﾎﾟﾙﾄﾗﾝﾄﾞｾﾒﾝﾄ AE減水剤Ⅰ種 | 82.7 | m3
Fc=24N/mm2 S18 単位水量180(kg/m3)
| 既存打継面 目荒らし | 下面 | 16.4 | m2
| 既存打継面 目荒らし | 横面 | 2 | m2
| ｺﾝｸﾘｰﾄ打設手間 | ﾎﾟﾝﾌﾟ車による打設(1回） ﾎﾟﾝﾌﾟ圧送共 | 1 | 式
| 構造体強度補正 |  | 1 | 式
計
（４） | 型枠工事
| 普通型枠 | 地上部 | 429 | m2
| 打放し型枠 | 地上部 A種 | 14.2 | m2
| 打放し型枠 | 地上部 B種 | 13 | m2
| 型枠運搬費 |  | 456 | m2
| 誘発目地棒 |  | 51.6 | m
| 止水板 | W=100 ｽﾊﾟﾝｼｰﾙ程度 | 44.7 | m
(外部仕上)
| 打放し面補修 | A種 | 14.2 | m2
| 打放し面補修 | Ｂ種 | 13 | m2
計
（５） | 鉄骨工事
| 目隠し壁下地鉄骨 | 合計 ﾈｯﾄ 2.0t STK400 ：φ165.2×5.0 | 1 | 式
SS400：FB-120×16、L-75×75×12、 PL-12、PL-16
全て溶融亜鉛ﾒｯｷ(HDZ55) 工場製作・運搬・現場建て方共
意2-5、2-6図
| 後施工アンカー | 接着系 M16 下向き施工 | 10 | か所
| 後施工アンカー | 接着系 M16 横向き施工 | 1 | か所
| ﾍﾞｰｽ下均しモルタル | 無収縮 t30 270×270 | 9 | か所
| ﾍﾞｰｽ下均しモルタル | 無収縮 t30 150×150 | 1 | か所
計
（６） | 既製コンクリート工事
（外部）
| 目隠し壁 外壁 有孔ブロック | 100×100×100 意2-6図-5 | 24.1 | ㎡
（内部）
| US下 ｺﾝｸﾘｰﾄﾌﾞﾛｯｸ積 | t200 | 1.6 | m2
計
（７） | 防水工事
（外部）
| 屋根 アスファルト露出防水 | 冷工法 断熱材:t30 | 97.8 | m2
| 屋根立上り アスファルト露出防水 | 冷工法 | 14 | m2
| 庇天端 塗膜防水 | X-2 標準色 | 48.3 | m2
| 庇天端立上り 塗膜防水 | X-2 標準色 H150 | 38.7 | m
| 屋外機置場床 床 塗膜防水 | X-2 既存面 | 37.4 | m2
| 屋外機置場立下り 床 塗膜防水 | X-2 標準色 H150 | 28 | m
| 基礎天端 床 塗膜防水 | X-2 標準面 | 1 | m2
| 基礎天端立上り 床 塗膜防水 | X-2 標準面 | 0.9 | m2
| 笠木 シーリング | MS-2 15×10 ﾀﾞﾌﾞﾙ | 12 | m
| 既存床取合 外壁 シーリング | MS-2 ﾀﾞﾌﾞﾙ W20×10 | 37.7 | m
| 目隠し壁下地鉄骨 外壁 シーリング | MS-2 15×10 | 14.4 | m
| 誘発目地 外壁 シーリング | PU-2 20×10 | 17 | m
| 外壁誘発目地 外壁 シーリング | PU-2 12×10 15×10 | 34.6 | m
| ｵｰﾊﾞｰﾌﾛｰ廻り シーリング | MS-2 15×10 | 0.5 | m
| 建具枠廻りｼｰﾘﾝｸﾞ | MS-2 18×10 | 54.8 | ｍ
（内部）
| 床下 塗膜防水 | X-2 標準面 | 9.7 | m2
| 水廻り シーリング | SR-1 10×10 | 4.5 | m
| 防水見切り 床 ｼｰﾘﾝｸﾞ | MS-2 10×10 | 28.7 | m
計
（８） | タイル工事
（外部）
| 外壁 外壁 磁器質タイル | 75角 特注 接着貼 支給品 | 87.5 | m2
石調割り肌ﾘﾌﾞ付
| 外壁 外壁 磁器質タイル役物 | 出隅 直角 支給品 | 10 | m
計
（９） | 木工事
（内部）
| ｽﾛｰﾌﾟ 床 木床組 | H0～500 ｺﾝﾊﾟﾈt9+耐水合板t12共 意3-1図-9 | 12.5 | m2
| 床 階段下地組 | 750×500×H500 ｺﾝﾊﾟﾈt12共 | 1 | か所
| 鏡裏合板 | t=15 | 1.1 | m2
意3-3図-10
| 洗面台裏 補強合板 | ｺﾝﾊﾟﾈ t15 W600×H400 | 1 | か所
計
（１０） | 屋根及びとい工事
（外部）
| 屋根 ルーフドレイン | 竪型 100φ 露出ｱｽ 防用 | 2 | か所
| たて樋 | SGP φ100 | 9.6 | m
| たて樋 防露巻き | 見え隠れ φ100 | 9.6 | m
計
（1１） | 金属工事
（外部）
| アルミ笠木 | 既製品 B-2種 W250 ABC商会 ｱｰｷﾌﾞﾚｲﾄﾞ程度 | 24.5 | m
| アルミ笠木コーナー | 既製品 B-2種 W250 直角 ABC商会 ｱｰｷﾌﾞﾚｲﾄﾞ程度 | 3 | か所
| 既存取合部 アルミ笠木 | 既製品 B-2種 W350 | 12 | m
| 目隠し壁 外壁 ｱﾙﾐﾙｰﾊﾞｰ | W2750×H644 | 1 | か所
ｱﾙﾐﾙｰﾊﾞｰ:60×30 @60 F-BE ﾀﾃ枠:St PL-12 L-65×65@600 溶融亜鉛ﾒｯｷ
中間方立受：St Pl-4.5 溶融亜鉛ﾒｯｷ 意2-6図-5、2-4図-6
| 外壁誘発目地 外壁 補強金物 | ｽﾃﾝﾚｽﾋﾟﾝM12 @450両 側 | 34.6 | m
通し鉄線:ｽﾃﾝﾚｽ2φ 伏せ込み線:ｽﾃﾝﾚｽ0.4 φ
意3-1図-4
| オーバーフロー管 | ｽﾃﾝﾚｽ t2.0 80×40 L=250 つば:ｽﾃﾝﾚｽ t=3.0 300×250 | 1 | か所
意3-1図
| 既存取合部 地下ピット転落防止用手すり(既存利用) | 仮設工事で撤去したものを 再利用 | 1 | か所
取外し・再取付共 意2-4･5図
（内部）
| 床下 床 防水見切り | St L-50×50×6 溶融亜鉛ﾒｯｷ | 28.7 | m
ｱﾝｶｰﾌﾟﾗｸﾞ6φ @450 意3-1図
| 階段 ノンスリップ | ｽﾃﾝﾚｽ w35 | 2.3 | m
| ｽﾛｰﾌﾟ上り口 床 床見切り | SUS t2.0 W=300 ﾉﾝｽﾘｯﾌﾟ加工 意2-5図-1、2-6図-2 | 2.5 | m
| 配管ｹｰｼﾝｸﾞ ステンレス巾木 | H50 t1.0 HL 意3-3図-11 | 1.4 | m
| 手摺 下地鋼板 | t=0.8 W100 意3-3図-14 | 19.7 | m
| 鏡裏プレート | W400×H1750 t=1.2 F-BE 意3-3図-10 | 2 | か所
| 配管ｹｰｼﾝｸﾞ 軽鉄下地 | H900 LGSW75 口-75×45×15×2.3 | 1.4 | m
衛生器具取付補強:PL-3.2 意3-3図-11
| W3 軽鉄間仕切 | W65 @450 | 105 | m2
| W2 軽鉄間仕切 | W100 @450 | 98.3 | m2
| 軽鉄間仕切開口補強 |  | 1 | 式
| 軽鉄天井下地 | @300 H≦1.5 | 34.8 | m2
| 軽鉄天井下地 | 捨張り@360 H≦1.5 | 63 | m2
| 下り壁 軽鉄天井下地 | H=500 | 3 | m
| 軽鉄天井下地開口補強 |  | 1 | 式
| 天井インサート |  | 97.8 | m2
| 床点検口 | 600角 ｱﾙﾐ製 受枠:ｽﾃﾝﾚｽ | 2 | か所
| 床点検口 | 600角 鍵付 ｱﾙﾐ製 受枠:ｽﾃﾝﾚｽ | 3 | か所
| 天井 天井点検口 | 600角 ｱﾙﾐ額縁ﾀｲﾌﾟ | 6 | か所
| 天井 天井点検口 | 450角 ｱﾙﾐ額縁ﾀｲﾌﾟ | 4 | か所
| 天井 天井点検口 | 450角 ｱﾙﾐ額縁ﾀｲﾌﾟ 鍵付 | 10 | か所
| 天井 天井点検口 | 600角 ｱﾙﾐ額縁ﾀｲﾌﾟ 鍵付 | 6 | か所
計
（1２） | 左官工事
（外部）
| 屋根 コンクリート直均し | ｱｽ防下 | 97.8 | m2
| 庇天端 コンクリート直均し | 塗膜防水下 | 48.3 | m2
| 基礎天端 コンクリート直均し | 塗膜防水下 | 1 | m2
| 外壁 外壁 下地モルタル | 接着貼下地 | 87.5 | m2
| 屋外機置場床 床 既存塗装ケレン |  | 37.4 | m2
| 建具周囲ﾓﾙﾀﾙ詰め | 防水剤入 | 54.8 | ｍ
| 屋根 防水入隅処理 |  | 39.9 | ｍ
（内部）
| 床 ケレン | 既存RC面 | 101 | m2
| 建具周囲ﾓﾙﾀﾙ詰め |  | 48.8 | ｍ
計
（1３） | 建具工事
ア | ｱﾙﾐ製建具 |  | 1 | 式
イ | 鋼製建具 |  | 1 | 式
ウ | 軽量鋼製建具 |  | 1 | 式
エ | ｽﾃﾝﾚｽ製建具 |  | 1 | 式
オ | 自動開閉装置 |  | 1 | 式
カ | ガラス |  | 1 | 式
計
ア | ｱﾙﾐ製建具
（ 外部 ）
| 特記 ｱﾙﾐ製建具 | ※特記なき限り以下とする 仕上:B-2種
|  | 性能等級:B種 ｱﾙﾐ水切共 | 0
|  | 附属金物一式共 取付運搬調整費共 | 0
| AW-1 ｶﾞﾗﾘ付嵌殺し窓 | W1500×H2400(ｶﾞﾗﾘH300) 開口率35% | 3 | か所
|  | 防鳥網:SUS304線材･線径1.5mm 嵌殺し窓;H2000 | 0
| AW-2 ｶﾞﾗﾘ付嵌殺し窓 | W1500×H1800(ｶﾞﾗﾘH300) 開口率35% | 1 | か所
|  | 防鳥網:SUS304線材･線径1.5mm 嵌殺し窓;H1400 | 0
| AW-3 ｶﾞﾗﾘ付外倒し排煙窓 | W2100×H750(ｶﾞﾗﾘH300) 開口率35% | 3 | か所
|  | 防鳥網:SUS304線材･線径1.5mm ｵﾍﾟﾚｰﾀｰ付 | 0
|  | 外倒し排煙窓;H350 | 0
| AW-3A ｶﾞﾗﾘ,外倒し排煙窓付 嵌殺し窓 | W1200×H2400(ｶﾞﾗﾘH300) ｵﾍﾟﾚｰﾀｰ付 | 1 | か所
|  | 結露受兼用ｱﾝｸﾞﾙ 防鳥網:SUS304線材･線径1.5mm | 0
|  | 外倒し排煙窓;H350 嵌殺し窓;H1550 | 0
| AW-1 ﾎｯﾊﾟｰ | 高耐食亜鉛ﾒｯｷ鋼板 t=1.5 W1500×H300×D190 | 3 | か所
|  | L-30×30×3共 意2-6図 | 0
| AW-2 ﾎｯﾊﾟｰ | 高耐食亜鉛ﾒｯｷ鋼板 t=1.5 W1500×H300×D190 | 1 | か所
|  | L-30×30×3共 意2-6図 | 0
| AW-3 ﾎｯﾊﾟｰ | 高耐食亜鉛ﾒｯｷ鋼板 t=1.5 W2100×H300×D190 | 3 | か所
|  | L-30×30×3共 意2-6図 | 0
| AW-3A ﾎｯﾊﾟｰ | 高耐食亜鉛ﾒｯｷ鋼板 t=1.5 W1200×H300×D190 | 1 | か所
|  | L-30×30×3共 意2-6図 | 0
| （ 内部 ） |  | 0
| AW-11 引違い窓 | W1500×H2000 | 3 | か所
| AW-13A 内倒し排煙窓付引違い窓 | W1200×H2000 ｵﾍﾟﾚｰﾀｰ付 | 1 | か所
|  | (AW-3Aと連動) | 0
計
イ | 鋼製建具
| （ 内部 ） |  | 0
| 特記 | ※特記なき限り以下とする 附属金物一式共
|  | 取付運搬調整費共 | 0
| SD-1 片開きﾌﾗｯｼｭ戸 | W900×H2100 | 1 | か所
| SD-2 親子開きﾌﾗｯｼｭ戸 | W1200×H2600 | 1 | か所
内臓ﾌﾞﾗｲﾝﾄﾞ窓付 ﾌﾞﾗｲﾝﾄﾞ：ｱﾙﾐｽﾗｯﾄW15 操作装置付
| SD-3 両開きﾌﾗｯｼｭ戸 | W1200×H2100 | 1 | か所
| SD-4 片開きﾌﾗｯｼｭ戸 | W400×H400 | 5 | か所
| SW-1 欄間窓･嵌殺し窓付片引きﾌﾗｯｼｭ戸 | W2100×H2600 | 1 | か所
| SW-2 欄間窓付嵌殺し窓 | L3725×H1500 (W1225+2500) | 1 | か所
計
ウ | 軽量鋼製建具
| （ 内部 ） |  | 0
| LD-1 片開きﾌﾗｯｼｭ戸 | W700×H2100 電気錠 | 2 | か所
| LD-2 片開きﾌﾗｯｼｭ戸 | W800×H2100 | 1 | か所
| LD-3 欄間嵌殺し窓付片開きﾌﾗｯｼｭ戸 | 900×2600 電気錠 | 1 | か所
| LD-21 親子開きﾌﾗｯｼｭ戸 | W1200×H2100 | 1 | か所
| LD-22 親子開きﾌﾗｯｼｭ戸 | W1200×H2600 | 1 | か所
内臓ﾌﾞﾗｲﾝﾄﾞ窓付 ﾌﾞﾗｲﾝﾄﾞ：ｱﾙﾐｽﾗｯﾄW15 操作装置付
| LHD-1 片引きﾊﾝｶﾞｰ戸 | W700×H2100 | 1 | か所
| LHD-21 片引きﾊﾝｶﾞｰ戸 | W1200×H2600 | 1 | か所
内臓ﾌﾞﾗｲﾝﾄﾞ窓付 ﾌﾞﾗｲﾝﾄﾞ：ｱﾙﾐｽﾗｯﾄW15 操作装置付
| LHD-22 両開きﾊﾝｶﾞｰ戸 | W800×H2100 90度開き | 1 | か所
|  | ㈱くろがね工作所BWLS程度 | 0
計
エ | ｽﾃﾝﾚｽ製建具
| （ 内部 ） |  | 0
| 特記 ｽﾃﾝﾚｽ製建具 | ※特記なき限り以下とする 附属金物一式共
|  | 取付運搬調整費共 | 0
| STD-1 欄間嵌殺し窓付片引き自動框戸 | PHL仕上 AT | 2 | か所
|  | W1600×H2600 電気錠 | 0
|  | 自動開閉装置別計上 | 0
計
オ | 自動開閉装置
| （ 内部 ） |  | 0
| STD-1 自動開閉装置 | W800×H2600 片引き用 | 2 | か所
|  | ｾﾝｻｰｽｲｯﾁ 天井内ｴﾝｼﾞﾝﾎﾞｯｸｽ | 0
ﾊﾟﾆｯｸｵｰﾌﾟﾝ;自火報連動,内蔵ﾊﾞｯﾃﾘｰ 意1-12
計
カ | ガラス工事
| （ 外部 ） |  | 0
| 複層ｶﾞﾗｽ | ﾌﾛｰﾄ6+A6+ﾌﾛｰﾄ5 2.0㎡以下 | 2.2 | m2
| 複層ｶﾞﾗｽ | ﾌﾛｰﾄ8+A6+ﾌﾛｰﾄ8 2.0㎡以下 | 0.5 | m2
| 複層ｶﾞﾗｽ | ﾌﾛｰﾄ8+A6+ﾌﾛｰﾄ8 4.0㎡以下 | 13.8 | m2
| ｶﾞﾗｽ廻りｼｰﾘﾝｸﾞ | SR-1 両側長さ | 102 | ｍ
| 飛散防止ﾌｨﾙﾑ | 3M H4CLARX程度 | 16.1 | m2
| ｶﾞﾗｽｸﾘｰﾆﾝｸﾞ |  | 16.1 | m2
| （ 内部 ） |  | 0
| 型板ｶﾞﾗｽ | 厚4 W80×H80 | 1 | 枚
| 型板ｶﾞﾗｽ | 厚4 W80×H1850 | 4 | 枚
| ﾌﾛｰﾄｶﾞﾗｽ | 厚5 W80×H1850 | 2 | 枚
| 強化ｶﾞﾗｽ | 厚4 2.0㎡以下 | 3.9 | m2
| 強化ｶﾞﾗｽ | 厚6 2.0㎡以下 | 2.3 | m2
| 強化ｶﾞﾗｽ | 厚8 2.0㎡以下 | 15.7 | m2
| 強化ｶﾞﾗｽ | 厚8 4.0㎡以下 | 2.3 | m2
| 強化ｶﾞﾗｽ | 厚12 2.0㎡以下 | 8.3 | m2
| ｶﾞﾗｽ廻りｼｰﾘﾝｸﾞ | SR-1 両側長さ | 322 | ｍ
| 飛散防止ﾌｨﾙﾑ | 3M H4CLARX程度 | 33.3 | m2
| ｶﾞﾗｽｸﾘｰﾆﾝｸﾞ |  | 33.3 | m2
計
（1４） | 塗装工事
（外部）
| 外壁 ＤＰC | ｺﾝｸﾘｰﾄ面素地ごしらえ共 | 55.6 | m2
| 天井 ＤＰC | ｺﾝｸﾘｰﾄ面素地ごしらえ共 | 38.8 | m2
| 外壁 ＤＰ－Ｆ | 亜鉛ﾒｯｷ面 | 33.7 | m2
（内部）
| 壁 ＥＰ－Ｇ | 石こうﾎﾞｰﾄﾞ面 | 178 | m2
| 天井 ＥＰ－Ｇ | 石こうﾎﾞｰﾄﾞ面 | 34.8 | m2
| 下り壁 ＥＰ－Ｇ | 石こうﾎﾞｰﾄﾞ面 | 1.5 | m2
| 壁 ＥＰ－Ｇ塗替 | 既存石こうﾎﾞｰﾄﾞ面 | 8.1 | m2
| ＳＯＰ | 鉄部 | 0.4 | m2
| ＳＯＰ | 鋼製建具面 | 74.5 | m2
計
（1５） | 内外装工事
（内部）
| FLP-1 床 防塵床塗料 | 水性無機質ｼﾘｶ系床塗 料 ABC商会:ｾﾙﾌｺｰﾄ10程度 | 91.4 | m2
| 床 乾式二重床 | H500 捨合板t=12+9 | 84.5 | m2
ﾊﾟｰﾁｸﾙﾎﾞｰﾄﾞ t=20 三洋工業:ﾒﾀﾙﾍﾞｰｽD程 度
| 床 ﾋﾞﾆﾙ床ｼｰﾄ新設 | t2.5 乾式二重床面 | 84.5 | m2
ABC商会:ｱｰﾑｽﾄﾛﾝｸﾞﾘﾉﾘｳﾑ ﾏﾙﾓﾚｯﾃ程度
| 床 ﾋﾞﾆﾙ床ｼｰﾄ新設 | t2.5 既存床面 | 6.4 | m2
ABC商会:ｱｰﾑｽﾄﾛﾝｸﾞﾘﾉﾘｳﾑ ﾏﾙﾓﾚｯﾃ程度
| ｽﾛｰﾌﾟ 床 ﾋﾞﾆﾙ床ｼｰﾄ新設 | t2.5 合板面 | 12.5 | m2
ABC商会:ｱｰﾑｽﾄﾛﾝｸﾞﾘﾉﾘｳﾑ ﾏﾙﾓﾚｯﾃ程度
| 階段 床 ﾋﾞﾆﾙ床ｼｰﾄ新設 | t2.5 既存床面 | 0.8 | m2
ABC商会:ｱｰﾑｽﾄﾛﾝｸﾞﾘﾉﾘｳﾑ ﾏﾙﾓﾚｯﾃ程度
| 立上り 巾木 ﾋﾞﾆﾙ床ｼｰﾄ新設 | t2.5 H100 | 119 | m
ABC商会:ｱｰﾑｽﾄﾛﾝｸﾞﾘﾉﾘｳﾑ ﾏﾙﾓﾚｯﾃ程度
| 立上り 巾木 見切縁 | 硬質ﾋﾞﾆﾙ樹脂見切 | 119 | m
| 壁保護材 ﾒﾗﾐﾝ樹脂含有不燃化粧板 | t3.0 ｱｲｶ工業 ｾﾗｰﾙ程度 | 70 | m2
| 配管ｹｰｼﾝｸﾞ ﾒﾗﾐﾝ樹脂含有不燃化粧板 | t3.0 ｱｲｶ工業 ｾﾗｰﾙ程度 | 1.2 | m2
| 壁保護材 出隅見切縁 | t4×31×31 ｱｲｶ ｾﾗｰﾙ専用部材 | 4.7 | m
| 壁保護材 端部見切縁 | t8×25 ｱｲｶ ｾﾗｰﾙ専用部材 | 81.5 | m
| 壁 弾性ビニル床シート | t2.8 ﾀｼﾞﾏ ACﾌﾛｱ程度 | 10 | m2
| 壁 石こうボード | GB-R t12.5+9.5 | 43.4 | m2
| 壁 石こうボード | GB-R t12.5+9.5 継 目 | 51.2 | m2
| 壁 石こうボード | GB-R t12.5+12.5 | 197 | m2
| 壁 継目処理 |  | 127 | m2
| 配管ｹｰｼﾝｸﾞ ケイカル板 | t8 突付 耐水GB-R 9.5 | 1.3 | m2
| 壁 化粧ケイカル板 | t6 不燃 A&Aﾏﾃﾘｱﾙ ｽﾃﾝﾄﾞｼﾘｰｽﾞ#400程度 | 25.4 | m2
| 壁 石こうボード出隅保護材 | ﾌﾟﾗｽﾁｯｸ製 | 10.6 | m
| 出入口上部 壁 割れ防止ジョイナー | ﾌﾟﾗｽﾁｯｸ製 | 14 | m
| 天井 岩綿吸音板 | t12 GB-R t12.5 | 63 | m2
| 天井 石こうボード新設 | t12.5 継目処理 | 34.8 | m2
| 下り壁 石こうボード新設 | t12.5+12.5 継目処理 | 1.5 | m2
| 天井 廻り縁 | 塩ビ | 154 | m
| 下り壁出隅 見切縁 | ｱﾙﾐ | 3 | m
| 壁 現場発泡断熱材 | 吹付硬質ｳﾚﾀﾝﾌｫｰﾑ t20 A種1 難燃3級 | 119 | m2
| 天井 現場発泡断熱材 | 吹付硬質ｳﾚﾀﾝﾌｫｰﾑ t20 A種1 難燃3級 | 15.2 | m2
| ﾎｯﾊﾟｰ廻 断熱材 | 吹付硬質ｳﾚﾀﾝﾌｫｰﾑ t20 A種1 難燃3級 | 10.4 | m2
| W1 耐火遮音間仕切 | 1時間耐火 遮音仕様 50TLD | 102 | m2
両面GB-F t12.5+12.5 LGS W100
| W1 耐火遮音シーリング |  | 157 | m
| W1 ロックウール充填 | 150kg/m3 | 78.7 | m
| 耐火遮音間仕切開口補強 | W100 片開き | 1 | か所
| 耐火遮音間仕切開口補強 | W100 親子開き | 2 | か所
| 耐火遮音間仕切開口補強 | W100 両開き | 2 | か所
計
（1６） | ユニット及びその他工事
（内部）
| コーナーガード | 塩化ﾋﾞﾆﾙ W65+65 H1800 意3-3図-13 | 3 | か所
| 消火器BOX | 床置き型 ﾕﾆｵﾝ:UFB-3F-2401－WHT程度 | 1 | か所
| 鏡 | W400×H1650 防湿鏡t=5 | 2 | か所
ﾌｨﾙﾑ､裏ﾌﾟﾚｰﾄ･合板別 意3-3図-10
| 鏡面 ガラスフィルム張り | 3M ｽｺｯﾁﾃｨﾝﾄｳｲﾝﾄﾞﾌｨﾙﾑ程度 | 0.4 | m2
| ユニットシャワー | 1160×2500×H2200 | 1 | か所
ﾀﾞｲﾜ化成:ｵｰﾀﾞｰｼｽﾃﾑﾊﾞｽﾙｰﾑ SY1160-2500程度
意3-1図
| ﾃﾞｲｺｰﾅｰ 洗面台 | 人工大理石 W600 | 1 | か所
ﾎﾞｳﾙｶｳﾝﾀｰ一 体型 腰:ﾒﾗﾐﾝ化粧合板 t9
TOTO:ﾏｰﾌﾞﾙﾗｲﾄｶｳﾝﾀｰ程度 意3-3図-10
| 汚物処理室 吊戸棚 | W2600×D350×H600 | 1 | か所
扉:ﾎﾟﾘｴｽﾃﾙ化粧合板 内部:可動棚2段、照明器具取付板共
意3-3図-12
| ﾃﾞｲｺｰﾅｰ 電話台 | W400×D600 t30 | 1 | か所
ﾗﾝﾊﾞｰｺｱ下地特殊塩ビｼｰﾄ張り ﾌﾞﾗｹｯﾄ:PL-6 @500
意3-3図-9
| ｽﾀｯﾌ手洗横 隔て板 | W760×H950 t25 | 2 | か所
ﾒﾗﾐﾝ化粧合板 壁取合部:SUS t0.8 [-40×8
意3-3図10･15
| ﾃﾞｲｺｰﾅｰ 隔て板 | W610×H950 t25 | 1 | か所
ﾒﾗﾐﾝ化粧合板 壁取合部:SUS t0.8 [-40×8
意3-3図10･15
| 汚物処理室 作業台 | W1000×D600×H850 | 1 | か所
ｽﾃﾝﾚｽ流し付き 天板:ｽﾃﾝﾚｽ
扉:ﾎﾟﾘｴｽﾃﾙ化粧合板 隔板･巾木･内部:ﾎﾟﾘｴｽﾃﾙ化粧合板
意3-3図5
| ｽﾀｯﾌ手洗 配管ｹｰｼﾝｸﾞ甲板 | W150 t25 ﾒﾗﾐﾝﾎﾟｽﾄﾌｫｰﾑ | 1.4 | m
| ｻｯｼｭ 額縁 | W100 t25 合成樹脂 意2-6図-4 | 28 | m
| ｻｯｼｭ 額縁 | W240 t25 合成樹脂 意2-6図-4 | 28 | m
| ｻｯｼｭ 額縁 | W310 t25 合成樹脂 意2-6図-4 | 17.1 | m
| ｻｯｼｭ 額縁 | W410 t25 合成樹脂 意2-6図-4 | 6.7 | m
| 手摺 | 75×75 | 19.7 | m
ｶｰﾀﾞｰﾍﾞｰｽﾎﾞｰﾄﾞ:ｽﾏｰﾄ 手摺ﾌﾗｯﾄ程度 意3-3図-14
| 便所 手摺 | L型 | 1 | か所
ﾅｶ工業:愛の手ｼﾘｰｽﾞ TL7070程度
| 便所 手摺 | 跳ね上げ式 | 1 | か所
ﾅｶ工業:愛の手ｼﾘｰｽﾞ NS-CM4程度
| (ｻｲﾝ) | 意3-3図
A | 病室サイン | W250×H100 本体：t3.0 ｱｸﾘﾙ加工 | 4 | か所
裏面：ｽﾁｰﾙ板 表示：t3.0 ｱｸﾘﾙ加工 IJｼｰﾄ印刷巻き込み貼
短冊共
B | 室名サイン | 室名部 塩ビｼｰﾄ切文字貼 H40 使用中/空室表示：W150×H45 | 1 | か所
本体：t3.0 ｱｸﾘﾙ加工 表示：IJｼｰﾄ印刷貼
固定：接着剤、VHB両面ﾃｰﾌﾟ止め
C | 突出しピクトサイン | W270×H250 本体：t3.0 ｱｸﾘﾙ加工 | 1 | か所
表示：塩ビｼｰﾄ切文字貼 ﾌﾞﾗｹｯﾄ：ｱﾙﾐ型材ﾋﾞｽ止め
D | 室名サイン(ﾊﾞｯｸﾔｰﾄﾞ) | 塩ビｼｰﾄ切文字貼 | 3 | か所
E | ピクトシートサイン | 塩ビｼｰﾄ切文字貼 H200 3種類 | 1 | か所
F | 病棟名称表示サイン | ﾌｨﾙﾑｼｰﾄ切り文字貼 H80 | 1 | か所
G | ナースステーション表示サイン | ｼｰﾄ切文字貼 H120 | 1 | か所
計
（1７） | 外構工事
| 植込み ＲＣ立上り復旧 | H600 | 30 | m
仕様: DP-U仕上げ | 植栽
名称: 植栽; 仕様: ｻﾂｷﾂﾂｼﾞ 0.3H×0.5W; 数量: 330; 単位: 本 | 0
| 植栽 | 芝 べた張り | 80 | m2
| 土壌改良材 | ﾊﾞｰｸ堆肥40ℓ/袋 しき手間共 | 90 | 袋
| 盛土 | 仮置土 積込・運搬1km共 | 125 | m3
| 土工機械運搬費 | 1往復 | 1 | 式
計

## 1撤去
記号 | 名称 | 仕様 | 数量 | 単位 | 単価 | 金額 | 備考
1 | 撤去工事
（1） | 撤去 |  | 1 | 式
（２） | 発生材処分 |  | 1 | 式
計
（1） | 撤去 | * 全て集積共
| 直接仮設 | 撤去用足場・防音ｼｰﾄ | 1 | 式
| 屋根 鉄筋コンクリート壁等撤去 |  | 37.8 | m3
| 外壁 鉄筋コンクリート撤去 |  | 2.3 | m3
| 機械基礎 鉄筋コンクリート撤去 |  | 9.6 | m3
| カッター入れ | ｺﾝｸﾘｰﾄ面 | 171 | m
| 防水押えｺﾝｸﾘｰﾄ撤去 | t=80 | 128 | m2
| ｱｽﾌｧﾙﾄ防水撤去 | 断熱材共 | 112 | m2
| 立上り ｱｽﾌｧﾙﾄ防水撤去 |  | 15.5 | m2
| 外壁 アルミサッシュ撤去 | W4200×H2080 3.63㎡ 意2-3図東立 面 | 1 | か所
| 鋼製扉撤去 | W800×H1500 | 1 | か所
| 犬走り EXP.J手摺撤去 | H1100×L2100 | 1 | か所
| 既存躯体削孔 | 下り壁 φ50 L=555 構2-1図 | 6 | か所
| 既存躯体削孔 | 下り壁 φ50 L=180 構2-1図 | 6 | か所
| 既存躯体削孔 | 床 φ50 L=180 構2-1図 | 338 | か所
(外構)
| 植込み 鉄筋コンクリート立上り撤去 | 0.6*0.17=0.102m3/m | 3.1 | m3
| 植込み立上り壁 カッター入れ | ｺﾝｸﾘｰﾄ面 | 1.2 | m
| 高木伐採・抜根 | ﾌｼﾞｻﾞｸﾗ H5.0m 幹周0.3m | 3 | 本
| 低木伐採・抜根 | ｻﾂｷﾂﾂｼﾞ 0.3H×0.5W 4株/㎡ | 120 | m2
| 盛土撤去 | 積込共 | 92.6 | m3
計
（２） | 発生材処分
| 発生材積込 | ｺﾝｸﾘｰﾄがら | 59.9 | m3
| 発生材積込 | ｱｽﾌｧﾙﾄ | 0.3 | m3
| 発生材積込 | ｶﾞﾗｽ及び陶磁器類 | 0.2 | m3
| 発生材積込 | 廃ﾌﾟﾗｽﾁｯｸ類 | 2.8 | m3
| 発生材運搬 | ｺﾝｸﾘｰﾄがら | 59.9 | m3
| 発生材運搬 | ｱｽﾌｧﾙﾄ | 0.3 | m3
| 発生材運搬 | ｶﾞﾗｽ及び陶磁器類 | 0.2 | m3
| 発生材運搬 | 廃ﾌﾟﾗｽﾁｯｸ類 | 2.8 | m3
0
名称: 発生材処分; 仕様: ｺﾝｸﾘｰﾄがら; 数量: 59.9; 単位: m3 | 0
| 発生材処分 | ｱｽﾌｧﾙﾄ | 0.3 | m3
| 発生材処分 | ｶﾞﾗｽ及び陶磁器類 | 0.2 | m3
| 発生材処分 | 廃ﾌﾟﾗｽﾁｯｸ類 | 2.8 | m3
| 有価物売却 | 鉄筋 | -5 | ｔ
| 有価物売却 | ｽﾁｰﾙ屑 | -0.04 | ｔ
| 有価物売却 | ｱﾙﾐ屑 | -0.03 | ｔ
| 有価物売却 | ｽﾃﾝﾚｽ屑 | -0.05 | ｔ
(外構）
| 発生材積込 | 土 | 92.6 | m3
| 発生材積込 | ｺﾝｸﾘｰﾄがら | 3.1 | m3
| 発生材積込 | 植栽 | 13.3 | m3
| 発生材運搬 | 土 仮置場まで 運搬距離1km | 92.6 | m3
| 発生材運搬 | ｺﾝｸﾘｰﾄがら | 3.1 | m3
| 発生材運搬 | 植栽 4ｔﾀﾞﾝﾌﾟ | 7 | 台
低木 0.3/3×0.5×1.15×204㎡=11.83m3 高木 (0.15×0.15×π×5+0.135)×3本=1.46m3
(11.83+1.46)/2.2(m3/台)=6.04→7台
名称: 発生材処分; 仕様: ｺﾝｸﾘｰﾄがら; 数量: 3.1; 単位: m3 | 0
| 発生材処分 | 植栽 | 13.3 | m3
| 有価物売却 | 鉄筋 | -0.3 | ｔ
計

## 改修頭
記号 | 名称 | 仕様 | 数量 | 単位 | 単価 | 金額 | 備考
山梨県立中央病院 精神科身体合併症病床増築工事 明細書
Ⅱ | 改修工事
A | 建築工事 |  | 1 | 式
B | 電気設備工事 |  | 1 | 式
C | 機械設備工事 |  | 1 | 式
計
A | 建築工事
（1） | 直接仮設工事 |  | 1 | 式
（２） | 内装改修工事 |  | 1 | 式
（３） | 塗装改修工事 |  | 1 | 式
（４） | 発生材処分 |  | 1 | 式
計

## 改修
記号 | 名称 | 仕様 | 数量 | 単位 | 単価 | 金額 | 備考
（1） | 直接仮設工事
| 養生 |  | 1 | 式
| 整理清掃後片付け |  | 1 | 式
| 内部足場 |  | 1 | 式
| 仮設間仕切 |  | 1 | 式
| 換気設備 |  | 1 | 式
計
（２） | 内装改修工事
(撤去)
| 床 ﾋﾞﾆﾙ床ｼｰﾄ撤去 |  | 32.7 | m2
| 巾木 ﾋﾞﾆｰﾙ巾木撤去 | H60 | 5.6 | m
| 壁 ボード撤去 | 2重張り | 6 | m2
| 壁 軽鉄間仕切撤去 | W100 | 6.9 | m2
| 天井 ボード撤去 | 1重張り | 79.7 | m2
| 夜間 天井 ボード撤去 | 2重張り | 15.1 | m2
| 天井 軽鉄天井下地撤去 |  | 79.7 | m2
| 夜間 天井 軽鉄天井下地撤去 |  | 15.1 | m2
| WC 鋼製扉撤去 | W800×H2100 | 1 | か所
| 紙巻器撤去 |  | 1 | か所
| 大便器用手摺撤去 |  | 2 | か所
| 手洗撤去 |  | 1 | か所
| 大便器撤去 |  | 1 | か所
(改修）
| 床 ﾋﾞﾆﾙ床ｼｰﾄ新設 | t2.0 既存床面 | 31.1 | m2
東リ:ﾎｽﾋﾟﾘｳﾑ程度
| 天井 石こうボード新設 | t12.5 | 68.9 | m2
| 天井 廻り縁 | 塩ビ | 34.8 | m
| 夜間 天井 岩綿吸音板 | t12 GB-R t12.5 | 15.1 | m2
| 夜間 天井 廻り縁 | 塩ビ | 12.2 | m
| 天井 天井点検口 | 450角 ｱﾙﾐ額縁ﾀｲﾌﾟ | 3 | か所
| 天井 軽鉄天井下地 | @300 1.5＜Ｈ≦3.0 振れ止め共 | 68.9 | m2
| 天井 軽鉄天井下地開口補強 | 450角 | 3 | か所
| 天井 天井インサート | 後施工ｱﾝｶｰ | 103 | か所
| 夜間 天井 天井点検口 | 450角 ｱﾙﾐ額縁ﾀｲﾌﾟ | 1 | か所
| 夜間 天井 軽鉄天井下地 | 捨張り@360 1.5<H≦3.0 振れ止め共 | 15.1 | m2
| 夜間 天井 天井インサート | 後施工ｱﾝｶｰ | 23 | か所
| 夜間 天井 軽鉄天井下地開口補強 | 450角 | 1 | か所
計
（３） | 塗装改修工事
(改修）
| 天井 ＥＰ－Ｇ | 石こうﾎﾞｰﾄﾞ面 | 68.9 | m2
計
（４） | 発生材処分
| 発生材積込 | ｶﾞﾗｽ及び陶磁器類 | 0.5 | m3
| 発生材積込 | 廃ﾌﾟﾗｽﾁｯｸ類 | 0.5 | m3
| 発生材積込 | 石膏ﾎﾞｰﾄﾞ | 1.3 | m3
| 発生材積込 | 岩綿吸音板他 | 0.2 | m3
| 発生材運搬 | ｶﾞﾗｽ及び陶磁器類 | 0.5 | m3
| 発生材運搬 | 廃ﾌﾟﾗｽﾁｯｸ類 | 0.5 | m3
| 発生材運搬 | 石膏ﾎﾞｰﾄﾞ | 1.3 | m3
| 発生材運搬 | 岩綿吸音板他 | 0.2 | m3
[8 empty] | 発生材処分 | 0
名称: 発生材処分; 仕様: ｶﾞﾗｽ及び陶磁器類; 数量: 0.5; 単位: m3 | 0
| 発生材処分 | 廃ﾌﾟﾗｽﾁｯｸ類 | 0.5 | m3
| 発生材処分 | 石膏ﾎﾞｰﾄﾞ | 1.3 | m3
| 発生材処分 | 岩綿吸音板他 | 0.2 | m3
| 有価物売却 | ｽﾁｰﾙ屑 | -0.4 | ｔ
| 有価物売却 | ｽﾃﾝﾚｽ屑 | -0.01 | ｔ
(機械設備)
| 発生材積込 | 解体系混合廃棄物 （金属くず） | 0.1 | ｍ3
| 発生材積込 | 解体系混合廃棄物 （ｶﾞﾗｽ・陶器） | 0.2 | ｍ3
| 発生材積込 | 解体系混合廃棄物 （建設廃材(グラスウール，ロックウール)） | 0.1 | ｍ3
| 発生材積込 | 解体系混合廃棄物 （廃プラスチック類（樹脂製タンク，塩ビ管）） | 0.1 | ｍ3
| 発生材運搬 | 解体系混合廃棄物 （金属くず） | 0.1 | ｍ3
| 発生材運搬 | 解体系混合廃棄物 （ｶﾞﾗｽ・陶器） | 0.2 | ｍ3
| 発生材運搬 | 解体系混合廃棄物 （建設廃材(グラスウール，ロックウール)） | 0.1 | ｍ3
| 発生材運搬 | 解体系混合廃棄物 （廃プラスチック類（樹脂製タンク，塩ビ管）） | 0.1 | ｍ3
名称: 発生材処分; 仕様: 解体系混合廃棄物 （金属くず）; 数量: 0.1; 単位: ｍ3 | 0
| 発生材処分 | 解体系混合廃棄物 （ｶﾞﾗｽ・陶器） | 0.2 | ｍ3
| 発生材処分 | 解体系混合廃棄物 （建設廃材(グラスウール，ロックウール)） | 0.1 | ｍ3
| 発生材処分 | 解体系混合廃棄物 （廃プラスチック類（樹脂製タンク，塩ビ管）） | 0.1 | ｍ3
(電気設備)
| 発生材積込 | 混合廃棄物（電線管・盤類・照明器具(ﾗﾝﾌﾟ除く) 感知器・ｽﾋﾟｰｶｰ・ｹｰﾌﾞﾙｼｰｽ） | 3 | ｍ3
| 発生材運搬 | 混合廃棄物（電線管・盤類・照明器具(ﾗﾝﾌﾟ除く) 感知器・ｽﾋﾟｰｶｰ・ｹｰﾌﾞﾙｼｰｽ） | 3 | ｍ3
名称: 発生材処分; 仕様: 混合廃棄物（電線管・盤類・照明器具(ﾗﾝﾌﾟ除く) 感知器・ｽﾋﾟｰｶｰ・ｹｰﾌﾞﾙｼｰｽ）; 数量: 3; 単位: ｍ3 | 0
計

## 別紙(増築)
記号 | 名称 | 仕様 | 数量 | 単位 | 単価 | 金額 | 備考
別紙 2-(1)-1 | 墨出し
| 墨出し |  | 122 | ㎡
計
別紙 2-(1)-2 | 養生
| 養生 |  | 122 | ㎡
計
別紙 2-(1)-3 | 整理清掃後片付け
| 整理清掃後片付け |  | 122 | ㎡
計
別紙 2-(1)-4 | 外部足場
| 外部枠組足場 | W900 5か月 12m未満 | 217 | ㎡
| 外部枠組足場 | W900 5か月 22m未満 | 168 | ㎡
| 屋外機置場 内部棚足場 | 枠組棚足場 H=1.8m | 38.4 | ㎡
| 防音シート | ５か月 | 285 | ㎡
計
別紙 2-(1)-5 | 内部躯体足場
| 内部躯体足場 | 枠組棚足場 H=1.8m | 122 | ㎡
計
別紙 2-(1)-6 | 内部仕上足場
| 内部仕上足場 | 脚立足場 | 122 | ㎡
計
別紙 2-(1)-7 | 災害防止
| 安全手すり | 枠組足場用 | 43.5 | ｍ
計
別紙 2-(3)-1 | ｺﾝｸﾘｰﾄ打設手間
| ｺﾝｸﾘｰﾄ打設手間 | Fc24 S18 1F 壁･柱･梁･床 | 82.7 | m3
ﾎﾟﾝﾌﾟ打設50m3以上100m3未満
| ﾎﾟﾝﾌﾟ圧送 | 50m3以上100m3未満 | 82.7 | m3
| ﾎﾟﾝﾌﾟ圧送基本料金 | 50m3以上100m3未満 | 1 | 回
計
別紙 2-(3)-2 | 構造体強度補正
| 構造体強度補正 | Fc24 S18 1F 補正値+3N/mm2 | 27.6 | m3
| 構造体強度補正 | Fc24 S18 1F 補正値+6N/mm2 | 55.1 | m3
計
別紙 2-(11)-1 | 軽鉄間仕切開口補強
| 軽鉄間仕切開口補強 | W65 片開き用 | 1 | か所
| 軽鉄間仕切開口補強 | W65 親子開き用 | 1 | か所
| 軽鉄間仕切開口補強 | W65 窓等 | 72.5 | ｍ
| 軽鉄間仕切開口補強 | W100 片開き用 | 4 | か所
| 軽鉄間仕切開口補強 | W100 両開き用 | 4 | か所
| 軽鉄間仕切開口補強 | W100 窓等 | 34.8 | ｍ
計
別紙 2-(11)-2 | 軽鉄天井下地開口補強
| 軽鉄天井下地開口補強 | ﾀﾞｳﾝﾗｲﾄ | 46 | か所
| 軽鉄天井下地開口補強 | 200角 | 14 | か所
| 軽鉄天井下地開口補強 | 250角 | 8 | か所
| 軽鉄天井下地開口補強 | 350角 | 1 | か所
| 軽鉄天井下地開口補強 | 450角 | 14 | か所
| 軽鉄天井下地開口補強 | 600角 | 12 | か所
| 軽鉄天井下地開口補強 | 100×2000 | 1 | か所
| 軽鉄天井下地開口補強 | 200×400 | 3 | か所
| 軽鉄天井下地開口補強 | 300×1200 | 6 | か所
| 軽鉄天井下地開口補強 | 300×900 | 5 | か所
| 軽鉄天井下地開口補強 | 450×1200 | 5 | か所
| 軽鉄天井下地開口補強 | 600×800 | 1 | か所
| 軽鉄天井下地開口補強 | 600×1000 | 3 | か所
計

## 内訳書(Ⅰ電気)
記号 | 名称 | 仕様 | 数量 | 単位 | 単価 | 金額 | 備考
Ⅰ | 増築工事
B | 電気設備工事 |  | 1 | 式
合計
B | 電気設備工事
1 | 撤去工事 |  | 1 | 式
2 | 増築工事 |  | 1 | 式
合計
1 | 撤去工事
(1) | 屋外照明設備 |  | 1 | 式
計
(1) | 屋外照明設備
| (取外し) 照明器具 | Zb41 | 3 | 台
| (撤去) ケーブル | CV 5.5゜ - 4C FEP管内 | 34 | ｍ
| (撤去) 電線管 | FEP(30) 地中 | 34 | ｍ
計
2 | 増築工事
(1) | 電灯設備 |  | 1 | 式
(2) | 動力設備 |  | 1 | 式
(3) | 接地設備 |  | 1 | 式
(4) | 構内情報通信網設備 |  | 1 | 式
(5) | 構内交換設備 |  | 1 | 式
(6) | 拡声設備 |  | 1 | 式
(7) | 誘導支援設備 |  | 1 | 式
(8) | テレビ共同受信設備 |  | 1 | 式
(9) | 監視カメラ設備 |  | 1 | 式
(10) | 防犯・入退室管理設備 |  | 1 | 式
(11) | 火災報知設備 |  | 1 | 式
(12) | 中央監視制御設備 |  | 1 | 式
(13) | 屋外照明設備 |  | 1 | 式
計
(1) | 電灯設備
1 | 電灯幹線 |  | 1 | 式
2 | 電灯分岐 |  | 1 | 式
3 | コンセント分岐 |  | 1 | 式
計
1 | 電灯幹線
| (夜間) ケーブル | EM-CEQ 60゜ ラック | 11 | ｍ
| (夜間) ケーブルラック | ZM-500A 直線 1段目 | 6 | ｍ
小計
2 | 電灯分岐
| 電灯動力盤 | PM-1F | 1 | 面
| 照明器具 | A206 | 4 | 台
| 照明器具 | N12 | 1 | 台
| 照明器具 | a76 | 6 | 台
| 照明器具 | a193 | 12 | 台
| 照明器具 | a46 | 6 | 台
| 照明器具 | aa76 | 21 | 台
| 照明器具 | ab76 | 4 | 台
| 非常照明 | ea66b | 11 | 台
| 避難口誘導灯 | Xc2E | 2 | 台
| 人感センサー | 親機 | 3 | 個
| 埋込スイッチ | 1P15A×1 位置表示灯付 (樹脂製プレート) | 5 | 個
| 埋込スイッチ | 1P15A×1 位置表示灯付 (新金属プレート) | 1 | 個
| 埋込スイッチ | 1P15A×2 位置表示灯付 (樹脂製プレート) | 1 | 個
| 埋込スイッチ | 3W15A×1 位置表示灯付 (樹脂製プレート) | 3 | 個
| 埋込スイッチ | 3W15A×2 位置表示灯付 (樹脂製プレート) | 1 | 個
| 調光器 | (ライトコントロール・信号線式）・ON/OFFスイッチ | 4 | 個
| ブランクプレート | 丸型 (樹脂) | 1 | 枚
| ケーブル | EM-EEF 1.6 - 2C ころがし | 9 | ｍ
| ケーブル | EM-EEF 1.6 - 2C PF管内 | 25 | ｍ
| ケーブル | EM-EEF 1.6 - 3C ころがし | 18 | ｍ
| ケーブル | EM-EEF 1.6 - 3C PF管内 | 29 | ｍ
| ケーブル | EM-EEF 2.0 - 3C ころがし | 143 | ｍ
| ケーブル | EM-EEF 2.0 - 3C PF管内 | 61 | ｍ
| ケーブル | EM-FP 2.0 - 2C ころがし | 31 | ｍ
| ケーブル | EM-FP 2.0 - 2C 管内 | 12 | ｍ
| ケーブル | EM-FCPEE 0.9 - 1P ころがし | 16 | ｍ
| ケーブル | EM-FCPEE 0.9 - 1P 管内 | 4 | ｍ
| ケーブル | EM-FCPEE 0.9 - 1P PF管内 | 14 | ｍ
| 電線管 | E(19) 隠蔽 | 4 | ｍ
| 電線管 | E(25) 隠蔽 | 22 | ｍ
| 電線管 | PF(16) 隠蔽 | 35 | ｍ
| 電線管 | PF(22) 隠蔽 | 76 | ｍ
| アウトレットボックス | 4角 中浅 C付 | 16 | 個
| アウトレットボックス | 4角 中深 C付 | 12 | 個
| 防火区画貫通処理 | E(19) | 4 | 箇所
| 防火区画貫通処理 | E(25) | 12 | 箇所
| 遮音貫通処理 | E(19) | 4 | 箇所
| 遮音貫通処理 | E(25) | 22 | 箇所
小計
3 | コンセント分岐
| 壁付コンセント | 2P15A×2 (125V)(接地極付) (樹脂P) | 28 | 個
| 壁付コンセント | 2P15A×1 (125V)(接地極,接地端子付) (新金P) | 1 | 個
| 壁付コンセント | 2P15A×1 (125V)(接地極,接地端子付) (樹脂P) | 4 | 個
| 天井付コンセント | 2P15A×1 (125V)(接地極付・抜止型) (樹脂P) | 3 | 個
| 天井内コンセント | 2P15A×1 (125V)(接地極付・抜止型) (樹脂P) | 12 | 個
| 壁付(医用)コンセント | 2P15A×2 (125V)(接地極付) (新金P) | 16 | 個
| 埋込スイッチ | 1P15A×1 位置表示灯付 (樹脂製プレート) | 3 | 個
| 埋込スイッチ | 1P15A×1 位置表示灯付 (新金属プレート) | 1 | 個
| ケーブル | EM-EEF 2.0 - 2C ころがし | 59 | ｍ
| ケーブル | EM-EEF 2.0 - 2C 管内 | 4 | ｍ
| ケーブル | EM-EEF 2.0 - 2C PF管内 | 139 | ｍ
| ケーブル | EM-EEF 2.0 - 3C ころがし | 322 | ｍ
| ケーブル | EM-EEF 2.0 - 3C 管内 | 28 | ｍ
| ケーブル | EM-EEF 2.0 - 3C PF管内 | 365 | ｍ
| 呼線 | 1.2mm PF管内 | 32 | ｍ
| 電線管 | E(19) 隠蔽 | 4 | ｍ
| 電線管 | E(25) 隠蔽 | 28 | ｍ
| 電線管 | PF(16) 隠蔽 | 139 | ｍ
| 電線管 | PF(22) 隠蔽 | 397 | ｍ
| アウトレットボックス | 4角 中浅 C付 | 68 | 個
| アウトレットボックス | 4角 中深 C付 | 4 | 個
| 防火区画貫通処理 | E(19) | 4 | 箇所
| 防火区画貫通処理 | E(25) | 13 | 箇所
| 遮音貫通処理 | E(19) | 4 | 箇所
| 遮音貫通処理 | E(25) | 28 | 箇所
小計
(2) | 動力設備
1 | 動力幹線 |  | 1 | 式
2 | 動力分岐 |  | 1 | 式
計
1 | 動力幹線
| (夜間) ケーブル | EM-CET 60゜ ラック | 11 | ｍ
小計
2 | 動力分岐
| 手元開閉器 | (電源表示ランプ付) MCCB3P50AF/NT×1 屋外防水型(屋根付) | 2 | 台
| 壁掛防雨コンセント | 2P20A×1 (250V) | 4 | 個
| 天井内コンセント | 2P20AE×1 (250V) 抜止型 (樹脂P) | 6 | 個
| 電動機接続材 | 被覆あり F(24)WP | 6 | 箇所
| 電動機結線費 | 直入始動方式 | 2 | 台
| 電線 | EM-IE 2.0 | 146 | ｍ
| 電線 | EM-IE 2.0 PF管内 | 55 | ｍ
| ケーブル | EM-CE 3.5゜ - 2C ころがし | 92 | ｍ
| ケーブル | EM-CE 3.5゜ - 2C 管内 | 20 | ｍ
| ケーブル | EM-CE 3.5゜ - 2C PF管内 | 39 | ｍ
| ケーブル | EM-CE 3.5゜ - 3C ころがし | 22 | ｍ
| ケーブル | EM-CE 3.5゜ - 3C 管内 | 12 | ｍ
| ケーブル | EM-CE 3.5゜ - 3C PF管内 | 16 | ｍ
| 電線管 | E(25) 隠蔽 | 9 | ｍ
| 電線管 | G(22) 露出 | 23 | ｍ
| 電線管 | PF(22) 隠蔽 | 55 | ｍ
| プルボックス (SUS) | 200×200×200 | 4 | 個
| 露出スイッチボックス | 1個用 2方出 G(22) | 4 | 個
| 防火区画貫通処理 | E(25) | 6 | 箇所
| 遮音貫通処理 | E(25) | 9 | 箇所
| 止水処理 | (SUS) | 4 | 箇所
小計
(3) | 接地設備
1 | 接地 |  | 1 | 式
2 | 医用接地 |  | 1 | 式
計
1 | 接地
| (夜間) 電線 | EM-IE 22゜ | 6 | ｍ
| (夜間) 電線 | EM-IE 38゜ | 6 | ｍ
小計
2 | 医用接地
| 医用接地センター | (10端子) | 2 | 台
| 電線 | EM-IE 5.5゜ | 60 | ｍ
| 電線 | EM-IE 5.5゜ PF管内 | 125 | ｍ
| 電線 | EM-IE 14゜ | 30 | ｍ
| 電線 | EM-IE 14゜ PF管内 | 13 | ｍ
| 電線管 | E(19) 隠蔽 | 7 | ｍ
| 電線管 | PF(16) 隠蔽 | 138 | ｍ
| スイッチボックス | 5個用 C付 | 2 | 個
| 防火区画貫通処理 | E(19) | 3 | 箇所
| 防火区画貫通処理 | E(31) | 8 | 箇所
| 遮音貫通処理 | E(19) | 3 | 箇所
| 遮音貫通処理 | E(31) | 8 | 箇所
| 柱はつり補修(100mm×100mm×1m) | 鉄筋用導線引出端子取付 | 1 | 箇所
小計
(4) | 構内情報通信網設備
| ブランクプレート | 丸型 (樹脂) | 3 | 枚
| 呼線 | 1.2mm 管内 | 3 | ｍ
| 呼線 | 1.2mm PF管内 | 20 | ｍ
| 電線管 | E(25) 隠蔽 | 3 | ｍ
| 電線管 | PF(22) 隠蔽 | 20 | ｍ
| アウトレットボックス | 4角 中浅 C付 | 3 | 個
| 遮音貫通処理 | E(25) | 3 | 箇所
計
(5) | 構内交換設備
| 多機能電話機 |  | 3 | 台
| 壁付電話用ｱｳﾄﾚｯﾄ(埋込型) | モジュラージャック6極4芯、1個型 (樹脂P) | 3 | 個
| ブランクプレート | 丸型 (樹脂) | 3 | 枚
| ケーブル | EM-ICT 0.5 - 1P ころがし | 11 | ｍ
| ケーブル | EM-ICT 0.5 - 1P PF管内 | 14 | ｍ
| ケーブル | EM-ICT 0.5 - 1P ラック | 21 | ｍ
| 呼線 | 1.2mm 管内 | 1 | ｍ
| 呼線 | 1.2mm PF管内 | 1 | ｍ
| 電線管 | E(25) 隠蔽 | 1 | ｍ
| 電線管 | PF(22) 隠蔽 | 14 | ｍ
| ケーブルラック | ZM-400A 直線 1段目 | 21 | ｍ
| ケーブルラックセパレータ | ZM-A | 21 | ｍ
| アウトレットボックス | 4角 中浅 C付 | 6 | 個
| 遮音貫通処理 | E(25) | 1 | 箇所
計
(6) | 拡声設備
| 天井埋込型スピーカー(ATTなし) |  | 1 | 台
| 天井埋込型スピーカー(ATT付) |  | 7 | 台
| アッテネーター |  | 1 | 台
| ケーブル | EM-HP 1.2 - 3C ころがし | 34 | ｍ
| ケーブル | EM-HP 1.2 - 3C 管内 | 8 | ｍ
| ケーブル | EM-HP 1.2 - 3C PF管内 | 4 | ｍ
| 電線管 | E(19) 隠蔽 | 8 | ｍ
| 電線管 | PF(16) 隠蔽 | 4 | ｍ
| アウトレットボックス | 4角 中浅 C付 | 1 | 個
| アウトレットボックス | 4角 中深 C付 | 1 | 個
| 防火区画貫通処理 | E(19) | 7 | 箇所
| 遮音貫通処理 | E(19) | 8 | 箇所
計
(7) | 誘導支援設備
1 | ナースコール |  | 1 | 式
2 | 緊急呼出 |  | 1 | 式
3 | インターホン |  | 1 | 式
計
1 | ナースコール
| ナースコール親機(ﾎﾞｰﾄﾞ型PC・ネットワーク） |  | 1 | 台
| 制御装置 |  | 1 | 台
| 24ポートPoE対応L2スイッチ |  | 1 | 台
| 無停電電源装置 | 据置型 | 1 | 台
| 4局用アダプター |  | 4 | 台
| 9局用アダプター |  | 1 | 台
| 天井埋込型ｽﾋﾟｰｶｰ |  | 4 | 台
| 天井埋込型マイク |  | 4 | 台
| 角型表示灯 |  | 6 | 台
| 呼出ボタン∔呼出握りボタン |  | 4 | 台
| 呼出ボタン∔埋込型子機+復旧ボタン |  | 4 | 台
| 通線チップ |  | 2 | 個
| ケーブル | EM-AE 0.9 - 2C ころがし | 51 | ｍ
| ケーブル | EM-AE 0.9 - 2C 管内 | 154 | ｍ
| ケーブル | EM-AE 0.9 - 4C ころがし | 5 | ｍ
| ケーブル | EM-AE 0.9 - 4C 管内 | 1 | ｍ
| ケーブル | EM-UTP(CAT5E) 0.5 - 4P ころがし | 27 | ｍ
| ケーブル | EM-UTP(CAT5E) 0.5 - 4P 管内 | 64 | ｍ
| 電線管 | E(19) 隠蔽 | 13 | ｍ
| 電線管 | E(25) 隠蔽 | 2 | ｍ
| 電線管 | PF(16) 隠蔽 | 81 | ｍ
| 電線管 | PF(22) 隠蔽 | 27 | ｍ
| アウトレットボックス | 4角 中浅 C付 | 12 | 個
| スイッチボックス | 3個用 C付 | 5 | 個
| スイッチボックス | 4個用 C付 | 5 | 個
| 遮音ﾎﾞｯｸｽｶﾊﾞｰ |  | 4 | 個
| 防火区画貫通処理 | E(19) | 20 | 箇所
| 防火区画貫通処理 | E(25) | 3 | 箇所
小計
2 | 緊急呼出
| 非常押ボタン |  | 1 | 台
| ケーブル | EM-AE 0.9 - 2C ころがし | 4 | ｍ
| ケーブル | EM-AE 0.9 - 2C 管内 | 4 | ｍ
| 電線管 | PF(16) 隠蔽 | 4 | ｍ
| アウトレットボックス | 4角 中浅 C付 | 1 | 個
小計
3 | インターホン
| ハンズフリーテレビドアホンセット |  | 1 | 台
| ケーブル | EM-AE 0.9 - 2C ころがし | 5 | ｍ
| ケーブル | EM-AE 0.9 - 2C 管内 | 13 | ｍ
| 電線管 | E(19) 隠蔽 | 2 | ｍ
| 電線管 | PF(16) 隠蔽 | 11 | ｍ
| アウトレットボックス | 4角 中浅 C付 | 2 | 個
| 遮音貫通処理 | E(19) | 2 | 箇所
小計
(8) | テレビ共同受信設備
| 直列ﾕﾆｯﾄ | 2端子形、中間用壁付(CS-77F-7W) (新金P) | 2 | 個
| 直列ﾕﾆｯﾄ | 2端子形、中間用壁付(CS-77F-7W) (樹脂P) | 1 | 個
| 直列ﾕﾆｯﾄ | 2端子形、末端用壁付(CS-77F-RW) (新金P) | 2 | 個
| ケーブル | EM-S-5C-FB ころがし | 7 | ｍ
| ケーブル | EM-S-5C-FB 管内 | 8 | ｍ
| ケーブル | EM-S-5C-FB PF管内 | 36 | ｍ
| ケーブル | EM-S-5C-FB ラック | 12 | ｍ
| 電線管 | E(25) 隠蔽 | 8 | ｍ
| 電線管 | PF(22) 隠蔽 | 36 | ｍ
| アウトレットボックス | 4角 中浅 C付 | 5 | 個
| 遮音ﾎﾞｯｸｽｶﾊﾞｰ |  | 4 | 個
| 防火区画貫通処理 | E(25) | 6 | 箇所
| 遮音貫通処理 | E(25) | 8 | 箇所
計
(9) | 監視カメラ設備
| ITV機器 |  | 1 | 台
| 32型液晶モニター | 天吊り型 | 1 | 台
| ドーム型ネットワークカメラ | 天井埋込金具付 | 5 | 台
| HDMIツイストペアケーブル受信機 |  | 1 | 台
| 機器取付調整費 | (監視カメラ設備) | 1 | 式
| 通線チップ |  | 7 | 個
| ケーブル | EM-UTP(CAT6)0.5 - 4P ころがし | 25 | ｍ
| ケーブル | EM-UTP(CAT6)0.5 - 4P 管内 | 13 | ｍ
| ケーブル | EM-UTP(CAT6)0.5 - 4P PF管内 | 23 | ｍ
| ケーブル | EM-STP(CAT6)0.5 - 4P ころがし | 2 | ｍ
| ケーブル | EM-STP(CAT6)0.5 - 4P PF管内 | 5 | ｍ
| 電線管 | E(19) 隠蔽 | 13 | ｍ
| 電線管 | PF(16) 隠蔽 | 5 | ｍ
| 電線管 | PF(28) 隠蔽 | 5 | ｍ
| アウトレットボックス | 4角 中浅 C付 | 7 | 個
| 防火区画貫通処理 | E(19) | 6 | 箇所
| 遮音貫通処理 | E(19) | 10 | 箇所
計
(10) | 防犯・入退室管理設備
1 | 入退室管理 |  | 1 | 式
計
1 | 入退室管理
| 入退室管理装置 |  | 1 | 式
| ローカルコントロール盤 |  | 1 | 面
| 非接触ICカードリーダ |  | 7 | 台
| 非接触ICカード |  | 1 | 式
| カードデータ登録費用 |  | 1 | 式
| 機器取付調整費 | (入退室管理設備) | 1 | 式
| 通線チップ |  | 1 | 個
| ケーブル | EM-AE 0.9 - 5P ころがし | 17 | ｍ
| ケーブル | EM-AE 0.9 - 5P 管内 | 20 | ｍ
| ケーブル | EM-AE 0.9 - 5P PF管内 | 10 | ｍ
| ケーブル | EM-AE 1.2 - 2C ころがし | 24 | ｍ
| ケーブル | EM-AE 1.2 - 2C 管内 | 28 | ｍ
| ケーブル | EM-AE 1.2 - 2C PF管内 | 23 | ｍ
| ケーブル | EM-CPEE-S 1.2 - 3P ころがし | 24 | ｍ
| ケーブル | EM-CPEE-S 1.2 - 3P 管内 | 28 | ｍ
| ケーブル | EM-CPEE-S 1.2 - 3P PF管内 | 23 | ｍ
| ケーブル | EM-UTP(CAT6)0.5 - 4P ころがし | 2 | ｍ
| ケーブル | EM-UTP(CAT6)0.5 - 4P PF管内 | 8 | ｍ
| 電線管 | E(19) 隠蔽 | 5 | ｍ
| 電線管 | E(25) 隠蔽 | 3 | ｍ
| 電線管 | E(31) 隠蔽 | 5 | ｍ
| 電線管 | PF(16) 隠蔽 | 31 | ｍ
| 電線管 | PF(22) 隠蔽 | 10 | ｍ
| 電線管 | PF(28) 隠蔽 | 23 | ｍ
| 配線カバー | (鋼板製・指定色) | 3 | ｍ
| アウトレットボックス | 4角 中浅 C付 | 9 | 個
| アウトレットボックス | 4角 中深 C付 | 2 | 個
| 遮音貫通処理 | E(25) | 3 | 箇所
| 遮音貫通処理 | E(31) | 5 | 箇所
小計
(11) | 火災報知設備
1 | 自動火災報知 |  | 1 | 式
計
1 | 自動火災報知
| 表示盤 | 壁掛型 | 1 | 台
| 据付費 | (表示盤) | 1 | 式
| 試験調整費 | (表示盤) | 1 | 式
| 機器収容箱 | 補助散水栓内蔵 発、灯、電話収容 | 1 | 台
| 室外表示灯 |  | 4 | 台
| 光電式スポット型感知器 | 2種 非蓄積型 | 1 | 台
| 光電式スポット型感知器 | 2種 非蓄積型 埋込型 | 6 | 台
| 光電式スポット型感知器 | 2種 埋込型 自動試験 自動感度補正機能付 | 6 | 台
| 光電式スポット型感知器 | 2種 露出型 自動試験 自動感度補正機能付 保護カバー付 | 1 | 個
| 定温式スポット型感知器 | 1種 75℃ 防水型 | 1 | 台
| 試験調整費 | (自動火災報知設備) | 1 | 式
| 手続・立会試験費 | (自動火災報知設備) | 1 | 式
| システムデータ作成費 | (自動火災報知設備) | 1 | 式
| ケーブル | EM-HP 1.2 - 2C ころがし | 19 | ｍ
| ケーブル | EM-HP 1.2 - 2C 管内 | 5 | ｍ
| ケーブル | EM-HP 1.2 - 2C PF管内 | 13 | ｍ
| ケーブル | EM-HP 1.2 - 4C ころがし | 20 | ｍ
| ケーブル | EM-HP 1.2 - 4C 管内 | 4 | ｍ
| ケーブル | EM-HP 1.2 - 10P ころがし | 6 | ｍ
| ケーブル | EM-HP 1.2 - 10P PF管内 | 3 | ｍ
| ケーブル | EM-AE 0.9 - 2C ころがし | 22 | ｍ
| ケーブル | EM-AE 0.9 - 2C 管内 | 2 | ｍ
| ケーブル | EM-AE 0.9 - 4C ころがし | 7 | ｍ
| ケーブル | EM-AE 0.9 - 4C PF管内 | 3 | ｍ
| ケーブル | EM-AE 0.9 - 5P ころがし | 4 | ｍ
| ケーブル | EM-AE 0.9 - 5P 管内 | 2 | ｍ
| ケーブル | EM-AE 0.9 - 5P PF管内 | 7 | ｍ
| 電線管 | E(19) 隠蔽 | 13 | ｍ
| 電線管 | PF(16) 隠蔽 | 22 | ｍ
| 電線管 | PF(28) 隠蔽 | 3 | ｍ
| アウトレットボックス | 4角 中浅 C付 | 4 | 個
| アウトレットボックス | 4角 中深 C付 | 6 | 個
| 丸型露出ボックス | 1方出 E(19) | 1 | 個
| 防火区画貫通処理 | E(19) | 5 | 箇所
| 遮音貫通処理 | E(19) | 13 | 箇所
小計
(12) | 中央監視制御設備
| (夜間) ケーブル | EM-CPEE 0.9 - 5P ラック | 11 | ｍ
| (夜間) ケーブル | EM-CPEE-S 0.9 - 10P ラック | 11 | ｍ
計
(13) | 屋外照明設備
| ケーブル | EM-CE 5.5゜ - 4C FEP管内 | 34 | ｍ
| 電線管 | FEP(30) 地中 | 34 | ｍ
| コンクリート基礎 | Zb41用 | 3 | 式
| 掘削 |  | 9 | ｍ3
| 埋戻 |  | 9 | ｍ3
| (再取付) 照明器具 | Zb41 | 3 | 台
計

## 内訳書(Ⅱ電気)
記号 | 名称 | 仕様 | 数量 | 単位 | 単価 | 金額 | 備考
Ⅱ | 改修工事
B | 電気設備工事 |  | 1 | 式
合計
B | 電気設備工事
1 | 撤去工事 |  | 1 | 式
2 | 改修工事 |  | 1 | 式
合計
1 | 撤去工事
(1) | 電灯設備 |  | 1 | 式
(2) | 接地設備 |  | 1 | 式
(3) | 構内交換設備 |  | 1 | 式
(4) | 拡声設備 |  | 1 | 式
(5) | 誘導支援設備 |  | 1 | 式
(6) | テレビ共同受信設備 |  | 1 | 式
(7) | 火災報知設備 |  | 1 | 式
(8) | 中央監視制御設備 |  | 1 | 式
計
(1) | 電灯設備
1 | 電灯幹線 |  | 1 | 式
2 | 電灯分岐 |  | 1 | 式
3 | コンセント分岐 |  | 1 | 式
計
1 | 電灯幹線
| (取外し) 防火区画貫通処理 | W=500 壁 | 2 | 箇所
| (取外し) 防火区画貫通処理 | W=1000 壁 | 1 | 箇所
| (取外し) 防火区画貫通処理 | W=1200 壁 | 2 | 箇所
| (取外し) 防火区画貫通処理 | W=900 床 | 1 | 箇所
| (取外し) 防火区画貫通処理 | W=1200 床 | 2 | 箇所
小計
2 | 電灯分岐
| (取外し) 壁付照明器具 | 20W×1 | 1 | 台
| (取外し) 天井付照明器具 | 40W×2 | 15 | 台
| (取外し) 非常照明 埋込型 |  | 2 | 台
| (取外し) 通路誘導灯 B級 |  | 1 | 台
| (取外し) 埋込スイッチ | 1P15A×1 | 1 | 個
| (撤去) 天井付照明器具 | 40W×2 | 4 | 台
| (撤去) ダウンライト |  | 1 | 台
| (撤去) ケーブル | VVF 2.0 - 3C ころがし | 135 | ｍ
| (撤去) ケーブル | VVF 2.0 - 3C PF管内 | 21 | ｍ
| (撤去) ケーブル | FP 2.0 - 2C ころがし | 6 | ｍ
小計
3 | コンセント分岐
| (取外し) 壁付コンセント | 2P15A×2 (125V)(接地極付) | 3 | 台
| (取外し) アウトレットボックス | 4角 中浅 C付 | 3 | 個
| (撤去) 壁掛コンセント | 2P20A×1 (250V) | 1 | 個
| (撤去) 壁付コンセント | 2P15A×2 (125V)(接地極付) | 4 | 個
| (撤去) ケーブル | VVF 2.0 - 2C ころがし | 35 | ｍ
| (撤去) ケーブル | VVF 2.0 - 2C 管内 | 3 | ｍ
| (撤去) ケーブル | VVF 2.0 - 2C PF管内 | 5 | ｍ
| (撤去) ケーブル | VVF 2.0 - 3C ころがし | 79 | ｍ
| (撤去) ケーブル | VVF 2.0 - 3C 管内 | 3 | ｍ
| (撤去) ケーブル | VVF 2.0 - 3C PF管内 | 41 | ｍ
| (撤去) 電線管 | E(19) 露出 | 3 | ｍ
| (撤去) 電線管 | E(25) 露出 | 3 | ｍ
| (撤去) 電線管 | PF(16) 隠蔽 | 5 | ｍ
| (撤去) 電線管 | PF(22) 隠蔽 | 27 | ｍ
| (撤去) アウトレットボックス | 4角 中浅 C付 | 5 | 個
小計
(2) | 接地設備
1 | 医用接地 |  | 1 | 式
計
1 | 医用接地
| (取外し) 医用接地センター | (10端子) | 1 | 台
| (取外し) プルボックス | 200×200×200 | 1 | 個
| (撤去) 電線 | IV 14゜ | 23 | ｍ
| (撤去) 電線 | IV 14゜ PF管内 | 3 | ｍ
| (撤去) プルボックス | 200×200×200 | 1 | 個
小計
(3) | 構内交換設備
| (夜間:取外し) 防火区画貫通処理 | W=300 壁 | 4 | 箇所
| (夜間:取外し) 防火区画貫通処理 | W=500 壁 | 1 | 箇所
計
(4) | 拡声設備
| (取外し) BGMラック |  | 1 | 台
| (取外し) 天井埋込スピーカー | BGM | 1 | 台
| (取外し) 既設非常スピーカー |  | 2 | 台
| (取外し) 電源制御器 |  | 1 | 台
| (撤去) ケーブル | HP 1.2 - 2C ころがし | 8 | ｍ
| (撤去) ケーブル | HP 1.2 - 2C PF管内 | 3 | ｍ
| (撤去) ケーブル | HP 1.2 - 3C ころがし | 39 | ｍ
| (撤去) ケーブル | HP 1.2 - 3C 管内 | 6 | ｍ
| (撤去) ケーブル | HP 1.2 - 3C PF管内 | 20 | ｍ
| (撤去) 電線管 | E(19) 露出 | 6 | ｍ
| (撤去) 電線管 | PF(16) 隠蔽 | 7 | ｍ
計
(5) | 誘導支援設備
1 | ナースコール |  | 1 | 式
2 | 緊急呼出 |  | 1 | 式
計
1 | ナースコール
| (取外し) 表示灯 |  | 4 | 台
| (取外し) 復旧ボタン |  | 2 | 台
| (取外し) 握り押しボタン |  | 4 | 台
| (取外し) 壁掛呼出表示器 | 20窓 | 1 | 台
| (撤去) 表示灯 |  | 1 | 台
| (撤去) 呼出ボタン |  | 1 | 台
| (撤去) ケーブル | AE 0.9 - 2C ころがし | 21 | ｍ
| (撤去) ケーブル | AE 0.9 - 2C PF管内 | 35 | ｍ
| (撤去) ケーブル | CPEV 0.9 - 3P ころがし | 22 | ｍ
| (撤去) ケーブル | CPEV 0.9 - 3P OAころがし | 6 | ｍ
| (撤去) ケーブル | CPEV 0.9 - 3P PF管内 | 20 | ｍ
| (撤去) ケーブル | CPEV 0.9 - 5P ころがし | 7 | ｍ
| (撤去) ケーブル | CPEV 0.9 - 5P PF管内 | 7 | ｍ
| (撤去) ケーブル | CPEV 0.9 - 10P ころがし | 18 | ｍ
| (撤去) ケーブル | CPEV 0.9 - 10P OAころがし | 13 | ｍ
| (撤去) ケーブル | CPEV 0.9 - 10P PF管内 | 16 | ｍ
| (撤去) アウトレットボックス | 4角 中浅 C付 | 2 | 個
小計
2 | 緊急呼出
| (夜間:取外し) ケーブル | EM-CPEE 0.9 - 3C ころがし | 1 | ｍ
| (夜間:取外し) 防火区画貫通処理 | W=500 壁 | 4 | 箇所
| (夜間:取外し) 防火区画貫通処理 | W=700 壁 | 2 | 箇所
| (撤去) 3窓用呼出表示器 |  | 1 | 台
小計
(6) | テレビ共同受信設備
| (撤去) 4分配器 |  | 1 | 台
| (撤去) 直列ﾕﾆｯﾄ | 2端子形、中間用壁付(CS-77F-7W) | 1 | 台
| (撤去) 直列ﾕﾆｯﾄ | 2端子形、末端用壁付(CS-77F-RW) | 1 | 台
| (撤去) ケーブル | S-5C-FB ころがし | 6 | ｍ
| (撤去) ケーブル | S-5C-FB PF管内 | 9 | ｍ
計
(7) | 火災報知設備
1 | 自動火災報知 |  | 1 | 式
計
1 | 自動火災報知
| (撤去) 光電式スポット型感知器 | 2種 埋込型 自動試験 自動感度補正機能付 | 1 | 台
| (撤去) ケーブル | HP 1.2 - 2C ころがし | 35 | ｍ
| (撤去) ケーブル | HP 1.2 - 2C PF管内 | 3 | ｍ
小計
(8) | 中央監視制御設備
| (夜間:取外し) 防火区画貫通処理 | W=500 壁 | 3 | 箇所
計
2 | 改修工事
(1) | 電灯設備 |  | 1 | 式
(2) | 動力設備 |  | 1 | 式
(3) | 受変電設備 |  | 1 | 式
(4) | 接地設備 |  | 1 | 式
(5) | 構内情報通信網設備 |  | 1 | 式
(6) | 構内交換設備 |  | 1 | 式
(7) | 拡声設備 |  | 1 | 式
(8) | 誘導支援設備 |  | 1 | 式
(9) | テレビ共同受信設備 |  | 1 | 式
(10) | 火災報知設備 |  | 1 | 式
(11) | 中央監視制御設備 |  | 1 | 式
計
(1) | 電灯設備
1 | 電灯幹線 |  | 1 | 式
2 | 電灯分岐 |  | 1 | 式
3 | コンセント分岐 |  | 1 | 式
計
1 | 電灯幹線
| (改修:夜間) ケーブル | EM-CEQ 60゜ ラック | 283 | ｍ
| (改修:夜間) ケーブルラック | ZM-500A 直線 1段目 | 10 | ｍ
| (改修:夜間:再取付) 防火区画貫通処理 | W=500 壁 | 2 | 箇所
| (改修:夜間:再取付) 防火区画貫通処理 | W=1000 壁 | 1 | 箇所
| (改修:夜間:再取付) 防火区画貫通処理 | W=1200 壁 | 2 | 箇所
| (改修:夜間:再取付) 防火区画貫通処理 | W=900 床 | 1 | 箇所
| (改修:夜間:再取付) 防火区画貫通処理 | W=1200 床 | 2 | 箇所
小計
2 | 電灯分岐
| (改修） 照明器具 | A206 | 2 | 台
| (改修） 照明器具 | aa76 | 4 | 台
| (改修） 非常照明 | ea66b | 1 | 台
| (改修） 埋込スイッチ | 3W15A×1 位置表示灯付 (樹脂製プレート) | 1 | 個
| (改修） 埋込スイッチ | 3W15A×2 位置表示灯付 (樹脂製プレート) | 1 | 個
| (改修） ケーブル | EM-EEF 1.6 - 3C ころがし | 7 | ｍ
| (改修） ケーブル | EM-EEF 1.6 - 3C PF管内 | 11 | ｍ
| (改修） ケーブル | EM-EEF 2.0 - 3C ころがし | 133 | ｍ
| (改修） ケーブル | EM-EEF 2.0 - 3C PF管内 | 21 | ｍ
| (改修） ケーブル | EM-FP 2.0 - 2C ころがし | 11 | ｍ
| (改修） 電線管 | PF(22) 隠蔽 | 7 | ｍ
| (改修） アウトレットボックス | 4角 中浅 C付 | 2 | 個
| (改修:再取付) 壁付照明器具 | 20W×1 | 1 | 台
| (改修:再取付) 天井付照明器具 | 40W×2 | 15 | 台
| (改修:再取付) 非常照明 埋込型 |  | 2 | 台
| (改修:再取付) 通路誘導灯 B級 |  | 1 | 台
| (改修:再取付) 埋込スイッチ | 1P15A×1 | 1 | 個
小計
3 | コンセント分岐
| (改修) 壁付コンセント | 2P15A×2 (125V)(接地極付) (樹脂P) | 6 | 個
| (改修） ケーブル | EM-EEF 2.0 - 3C ころがし | 116.4 | ｍ
| (改修) ケーブル | EM-EEF 2.0 - 3C 管内 | 8.6 | ｍ
| (改修） ケーブル | EM-EEF 2.0 - 3C PF管内 | 60.6 | ｍ
| (改修) 電線管 | E(25) 隠蔽 | 2 | ｍ
| (改修） 電線管 | E(25) 露出 | 6.6 | ｍ
| (改修） 電線管 | PF(22) 隠蔽 | 60.6 | ｍ
| (改修） アウトレットボックス | 4角 中浅 C付 | 6 | 個
| (改修) 遮音貫通処理 | E(25) | 2 | 箇所
| (改修:再取付) 壁付コンセント | 2P15A×2 (125V)(接地極付) | 6 | 個
小計
(2) | 動力設備
1 | 動力幹線 |  | 1 | 式
2 | 動力分岐 |  | 1 | 式
計
1 | 動力幹線
| (改修:夜間) ケーブル | EM-CET 60゜ ラック | 295 | ｍ
小計
2 | 動力分岐
| (改修) 天井内コンセント | 2P20AE×1 (250V) 抜止型 (樹脂P) | 1 | 個
| (改修) 電線 | EM-IE 2.0 | 5 | ｍ
| (改修) ケーブル | EM-CE 3.5゜ - 2C ころがし | 5 | ｍ
小計
(3) | 受変電設備
| (改修:夜間) 一般電灯MN5改修 |  | 1 | 式
| (改修:夜間) 保安電灯MG5改修 |  | 1 | 式
| (改修:夜間) 一般動力MN7改修 |  | 1 | 式
| (改修:夜間) 保安動力MG8改修 |  | 1 | 式
計
(4) | 接地設備
1 | 接地 |  | 1 | 式
2 | 医用接地 |  | 1 | 式
計
1 | 接地
| (改修:夜間) 電線 | EM-IE 22゜ | 45 | ｍ
| (改修:夜間) 電線 | EM-IE 38゜ | 45 | ｍ
小計
2 | 医用接地
| (改修) 電線 | EM-IE 14゜ | 21 | ｍ
| (改修) 電線 | EM-IE 14゜ PF管内 | 3 | ｍ
| (改修) プルボックス | 200×200×200 | 1 | 個
| (改修:再取付) 医用端地センター | (10端子) | 1 | 台
| (改修:再取付) プルボックス | 200×200×200 | 1 | 個
小計
(5) | 構内情報通信網設備
| (改修） ブランクプレート | 角型 (樹脂) | 1 | 枚
| (改修） 呼線 | 1.2mm PF管内 | 5 | ｍ
| (改修） 電線管 | PF(22) 隠蔽 | 5 | ｍ
| (改修） アウトレットボックス | 4角 中浅 C付 | 1 | 個
計
(6) | 構内交換設備
| (改修） 端子盤改修 | ST-1C | 1 | 面
| (改修） 電話交換機改修 |  | 1 | 式
| (改修） 多機能電話機 |  | 1 | 台
| (改修） 壁付電話用ｱｳﾄﾚｯﾄ(埋込型) | モジュラージャック6極4芯、1個型 (樹脂P) | 1 | 台
| (改修:夜間） ケーブル | EM-ICT 0.5 - 1P 管内 | 13 | ｍ
| (改修:夜間） ケーブル | EM-ICT 0.5 - 1P ラック | 292 | ｍ
| (改修:夜間） 電線管 | E(25) 露出 | 13 | ｍ
| (改修:夜間) ケーブルラック | ZM-400A 直線 1段目 | 2 | ｍ
| (改修:夜間) ケーブルラックセパレータ | ZM-A | 2 | ｍ
| (改修） アウトレットボックス | 4角 中浅 C付 | 1 | 個
| (改修:夜間:再取付) 防火区画貫通処理 | W=300 壁 | 4 | 箇所
| (改修:夜間:再取付) 防火区画貫通処理 | W=500 壁 | 1 | 箇所
計
(7) | 拡声設備
| (改修) 既設アンプ改修 |  | 1 | 式
| (改修) 天井埋込型スピーカー(ATTなし) |  | 1 | 台
| (改修) 天井埋込型スピーカー(ATT付) |  | 1 | 台
| (改修) アッテネーター |  | 1 | 台
| (改修) ケーブル | EM-HP 1.2 - 3C ころがし | 59 | ｍ
| (改修) ケーブル | EM-HP 1.2 - 3C 管内 | 6 | ｍ
| (改修) ケーブル | EM-HP 1.2 - 3C PF管内 | 27 | ｍ
| (改修) 電線管 | E(19) 露出 | 6 | ｍ
| (改修) 電線管 | PF(16) 隠蔽 | 10 | ｍ
| (改修） アウトレットボックス | 4角 中浅 C付 | 1 | 個
| (改修:再取付) BGMラック |  | 1 | 台
| (改修:再取付) 既設非常スピーカー |  | 2 | 台
| (改修:再取付) 天井埋込スピーカー | BGM | 1 | 台
| (改修:再取付) 電源制御器 |  | 1 | 台
計
(8) | 誘導支援設備
| ナースコール |  | 1 | 式
| 緊急呼出 |  | 1 | 式
計
ナースコール
| (改修) サーバーセットアップ費 |  | 1 | 台
| (改修) ケーブル | EM-AE 0.9 - 2C PF管内 | 35 | ｍ
| (改修) ケーブル | EM-AE 0.9 - 2C ころがし | 21 | ｍ
| (改修) ケーブル | EM-CPEE 0.9 - 3P ころがし | 22 | ｍ
| (改修) ケーブル | EM-CPEE 0.9 - 3P OAころがし | 6 | ｍ
| (改修) ケーブル | EM-CPEE 0.9 - 3P PF管内 | 20 | ｍ
| (改修) ケーブル | EM-CPEE 0.9 - 5P ころがし | 7 | ｍ
| (改修) ケーブル | EM-CPEE 0.9 - 5P PF管内 | 7 | ｍ
| (改修) ケーブル | EM-CPEE 0.9 - 10P ころがし | 18 | ｍ
| (改修) ケーブル | EM-CPEE 0.9 - 10P OAころがし | 13 | ｍ
| (改修) ケーブル | EM-CPEE 0.9 - 10P PF管内 | 16 | ｍ
| (改修:再取付) 表示灯 |  | 4 | 台
| (改修:再取付) 復旧ボタン |  | 2 | 台
| (改修:再取付) 握り押しボタン |  | 4 | 台
| (改修:再取付) 壁掛呼出表示器 | 20窓 | 1 | 台
小計
緊急呼出
| (改修) 3窓用呼出表示器 |  | 1 | 台
| (改修) 10窓用呼出表示器 |  | 1 | 台
| (改修) 非常押しボタン |  | 1 | 台
| (改修) ケーブル | EM-AE 0.9 - 2C PF管内 | 7 | ｍ
| (改修) ケーブル | EM-AE 0.9 - 2C ころがし | 6 | ｍ
| (改修:夜間) ケーブル | EM-AE 0.9 - 2C PF管内 | 18 | ｍ
| (改修:夜間) ケーブル | EM-AE 0.9 - 2C ラック | 218 | ｍ
| (改修) 電線管 | PF(16) 隠蔽 | 7 | ｍ
| (改修:夜間) 電線管 | PF(16) 隠蔽 | 18 | ｍ
| (改修:夜間:再取付) ケーブル | EM-CPEE 0.9 - 3C ころがし | 1 | ｍ
| (改修:夜間:再取付) 防火区画貫通処理 | W=500 壁 | 4 | 箇所
| (改修:夜間:再取付) 防火区画貫通処理 | W=700 壁 | 2 | 箇所
小計
(9) | テレビ共同受信設備
| (改修） 6分配器 |  | 1 | 個
| (改修） 直列ﾕﾆｯﾄ | 2端子形、中間用壁付(CS-77F-7W) (樹脂P) | 1 | 個
| (改修:夜間） ケーブル | EM-S-5C-FB 管内 | 7 | ｍ
| (改修:夜間） ケーブル | EM-S-5C-FB ラック | 146 | ｍ
| (改修:夜間） 電線管 | E(25) 露出 | 7 | ｍ
計
(10) | 火災報知設備
1 | 自動火災報知 |  | 1 | 式
計
1 | 自動火災報知
| (改修) 既設非常電話盤データ変更費 |  | 1 | 式
| (改修) 既設受信機データ変更費 |  | 1 | 式
| (改修) 既設防災監視盤データ変更費 |  | 1 | 式
| (改修) 中継器ユニット追加 | 既設中継器盤(R-1-1)収容 | 1 | 式
| (改修) 据付費 | (中継器ユニット追加) | 1 | 式
| (改修) 試験調整費 | (中継器ユニット追加) | 1 | 式
| (改修) 光電式スポット型感知器 | 2種 非蓄積型 | 1 | 台
| (改修) 光電式スポット型感知器 | 2種 非蓄積型 埋込型 | 1 | 台
| (改修) 光電式スポット型感知器 | 2種 埋込型 自動試験 自動感度補正機能付 | 1 | 台
| (改修) ケーブル | EM-HP 1.2 - 2C ころがし | 128 | ｍ
| (改修) ケーブル | EM-HP 1.2 - 2C 管内 | 13 | ｍ
| (改修) ケーブル | EM-HP 1.2 - 2C PF管内 | 3 | ｍ
| (改修) ケーブル | EM-HP 1.2 - 10P ころがし | 41 | ｍ
| (改修) ケーブル | EM-HP 1.2 - 10P 管内 | 6 | ｍ
| (改修) ケーブル | EM-AE 0.9 - 2C 管内 | 6 | ｍ
| (改修) ケーブル | EM-AE 0.9 - 2C ころがし | 46 | ｍ
| (改修) ケーブル | EM-AE 0.9 - 4C ころがし | 1 | ｍ
| (改修) ケーブル | EM-AE 0.9 - 4C 管内 | 1 | ｍ
| (改修) ケーブル | EM-AE 0.9 - 5P ころがし | 44 | ｍ
| (改修) ケーブル | EM-AE 0.9 - 5P PF管内 | 7 | ｍ
| (改修) 成端処理 | 10P | 1 | 箇所
| (改修) 電線管 | E(19) 隠蔽 | 9 | ｍ
| (改修) 電線管 | E(19) 露出 | 11 | ｍ
| (改修) 電線管 | E(31) 隠蔽 | 3 | ｍ
| (改修) 電線管 | E(31) 露出 | 3 | ｍ
| (改修) 電線管 | PF(16) 隠蔽 | 7 | ｍ
| (改修） アウトレットボックス | 4角 中浅 C付 | 4 | 個
| (改修) アウトレットボックス | 4角 中深 C付 | 3 | 個
| (改修) 丸型露出ボックス | 1方出 E(19) | 1 | 個
| (改修) 防火区画貫通処理 | E(19) | 6 | 箇所
| (改修) 防火区画貫通処理 | E(31) | 3 | 箇所
小計
(11) | 中央監視制御設備
| 機器費 | (中央監視設備改修) | 1 | 式
| ソフトウェア費 | (中央監視設備改修) | 1 | 式
| 工事費 | (中央監視設備改修) | 1 | 式
| (改修:夜間) ケーブル | EM-CPEE 0.9 - 5P 管内 | 32 | ｍ
| (改修:夜間) ケーブル | EM-CPEE 0.9 - 5P PF管内 | 8 | ｍ
| (改修:夜間) ケーブル | EM-CPEE 0.9 - 5P ラック | 290 | ｍ
| (改修:夜間) ケーブル | EM-CPEE-S 0.9 - 10P 管内 | 40 | ｍ
| (改修:夜間) ケーブル | EM-CPEE-S 0.9 - 10P ラック | 290 | ｍ
| (改修:夜間) 成端処理 | 5P | 2 | 箇所
| (改修:夜間) 成端処理 | 10P | 2 | 箇所
| (改修:夜間) 電線管 | E(31) 隠蔽 | 5 | ｍ
| (改修:夜間) 電線管 | E(31) 露出 | 11 | ｍ
| (改修:夜間) 電線管 | E(39) 隠蔽 | 9 | ｍ
| (改修:夜間) 電線管 | E(39) 露出 | 11 | ｍ
| (改修:夜間) 電線管 | PF(28) 隠蔽 | 4 | ｍ
| (改修:夜間) 防火区画貫通処理 | E(31) | 1 | 箇所
| (改修:夜間) 防火区画貫通処理 | E(39) | 1 | 箇所
| (改修:夜間) 床コア抜き | E(31) | 1 | 箇所
| (改修:夜間) 床コア抜き | E(39) | 1 | 箇所
| (改修:夜間) X線探査 |  | 1 | 式
| (改修:夜間:再取付) 防火区画貫通処理 | W=500 壁 | 3 | 箇所
計

## 機械設備 総括表
記号 | 名称 | 仕様 | 数量 | 単位 | 単価 | 金額 | 備考
山梨県立中央病院精神・身体合併症病棟増築工事 機械設備工事
Ⅰ | 増築工事 |  | 1 | 式
Ⅱ | 改修工事 |  | 1 | 式
計
Note on A1: a,A:修正 l,L:別紙・代価・複合参照項目の2行目以降の修正 d,D:削除 x,X:備考を金額欄に記入 c,C:見積区分別項目で追加 h,H:非表示行
Note on C1: 鬼頭: 見積区分コードは10000未満とする

## 増築 科目・中科目
記号 | 名称 | 仕様 | 数量 | 単位 | 単価 | 金額 | 備考
Ⅰ | 増築工事
C | 機械設備工事
1 | 空気調和設備工事 |  | 1 | 式
2 | 衛生設備工事 |  | 1 | 式
計
C | 機械設備工事
1 | 空気調和設備工事
（1） | 空調機器設備 |  | 1 | 式
（2） | 空調ダクト設備 |  | 1 | 式
（3） | 空調配管設備 |  | 1 | 式
（4） | 換気設備 |  | 1 | 式
（5） | 総合調整費 |  | 1 | 式
（6） | 自動制御設備 |  | 1 | 式
計
2 | 衛生設備工事
（1） | 衛生器具設備 |  | 1 | 式
（2） | 給水設備 |  | 1 | 式
（3） | 排水設備 |  | 1 | 式
（4） | 給湯設備 |  | 1 | 式
（5） | 消火設備 |  | 1 | 式
（6） | 医療ガス設備 |  | 1 | 式
計
Note on A1: a,A:修正 l,L:別紙・代価・複合参照項目の2行目以降の修正 d,D:削除 x,X:備考を金額欄に記入 c,C:見積区分別項目で追加 h,H:非表示行
Note on C1: 鬼頭: 見積区分コードは10000未満とする

## 増築・空調
記号 | 名称 | 仕様 | 数量 | 単位 | 単価 | 金額 | 備考 | 明細
（1） | 空調機器設備
| ビル用マルチエアコン（屋外機） | ACM-101 冷暖切替型 冷房能力 14.0ｋW 暖房能力14.0ｋW | 1 | 台
| ビル用マルチエアコン（室内機） | ACM-101a 天井カセット型（2方向） 冷房能力 2.2ｋW 暖房能力2.5ｋW | 1 | 台
| ビル用マルチエアコン（室内機） | ACM-101b 天井カセット型（2方向） 冷房能力 2.2ｋW 暖房能力2.5ｋW | 1 | 台
| ビル用マルチエアコン（室内機） | ACM-101c 天井カセット型（2方向） 冷房能力 2.2ｋW 暖房能力2.5ｋW | 1 | 台
| ビル用マルチエアコン（室内機） | ACM-101d 天井カセット型（2方向） 冷房能力 2.2ｋW 暖房能力2.5ｋW | 1 | 台
| ビル用マルチエアコン（室内機） | ACM-101e 天井カセット型（2方向） 冷房能力 2.2ｋW 暖房能力2.5ｋW | 1 | 台
| ビル用マルチエアコン（室内機） | ACM-101f 天井カセット型（2方向） 冷房能力 2.2ｋW 暖房能力2.5ｋW | 1 | 台
| 外気処理用エアコン（屋外機） | OAP-101 冷暖切替型 冷房能力 14.0ｋW 暖房能力14.0ｋW | 1 | 台
| 外気処理用エアコン（室内機） | OAP-101a 天井隠ぺいダクト型 冷房能力 14.0ｋW 暖房能力14.0ｋW | 1 | 台
| 家庭用ルームエアコン（屋外機） | RAC-101 空冷型 冷房能力 2.8ｋW 暖房能力4.0ｋW | 1 | 組
| 家庭用ルームエアコン（室内機） | RAC-101a ﾊｳｼﾞﾝｸﾞｴｱｺﾝ・ｱﾒﾆﾃｨｲﾌﾞﾙﾄｲﾝ型 冷房能力 2.8ｋW 暖房能力4.0ｋW
| 家庭用ルームエアコン（屋外機） | RAC-102 空冷型 冷房能力 2.8ｋW 暖房能力4.0ｋW | 1 | 組
| 家庭用ルームエアコン（室内機） | RAC-102a ﾊｳｼﾞﾝｸﾞｴｱｺﾝ・ｼﾝｸﾞﾙﾌﾛｰ型 冷房能力 2.8ｋW 暖房能力4.0ｋW
| 家庭用ルームエアコン（屋外機） | RAC-103 空冷型 冷房能力 2.8ｋW 暖房能力4.0ｋW | 1 | 組
| 家庭用ルームエアコン（室内機） | RAC-103a ﾊｳｼﾞﾝｸﾞｴｱｺﾝ・ｼﾝｸﾞﾙﾌﾛｰ型 冷房能力 2.8ｋW 暖房能力4.0ｋW
| 家庭用ルームエアコン（屋外機） | RAC-104 空冷型 冷房能力 2.8ｋW 暖房能力4.0ｋW | 1 | 組
| 家庭用ルームエアコン（室内機） | RAC-104a ﾊｳｼﾞﾝｸﾞｴｱｺﾝ・ｼﾝｸﾞﾙﾌﾛｰ型 冷房能力 2.8ｋW 暖房能力4.0ｋW
| 消音器（ACM―101用） | NC-10 室外機用消音器 排気吐出 -10dB 横排気型 | 1 | 台
| 消音器（OAP―101用） | NC-10 室外機用消音器 排気吐出 -10dB 横排気型 | 1 | 台
| 全熱交換型換気扇 | HEX-101 隠ぺいダクト型 送風量 150ｍ3/ｈ 静圧150Pa | 1 | 台
| 窓下ヒーター | WH-15 電気式窓下ヒーター 炭素繊維ヒーター W1500×D38×H61 | 3 | 台
| 窓下ヒーター | WH-14 電気式窓下ヒーター 炭素繊維ヒーター W1400×D38×H61 | 1 | 台
| 集中リモコン |  | 1 | 台
| 搬入据付 |  | 1 | 式
| 文字標識 | 500ｍ2 | 1 | 式
計
（2） | 空調ダクト設備
| 長方形ダクト | 共板フランジ工法 0.5ｍｍ | 19 | ｍ2
| 長方形ダクト（ガルバリウム鋼板製） | 共板フランジ工法 0.5ｍｍ | 2 | ｍ2
| スパイラルダクト | 亜鉛鉄板製 200φ | 7 | ｍ
| スパイラルダクト | 亜鉛鉄板製 250φ | 2 | ｍ
| スパイラルダクト | 亜鉛鉄板製 300φ | 23 | ｍ
| スパイラルダクト | ガルバリウム鋼板製 300φ | 2 | ｍ
| 鋼板製ダクト | 1.6ｍｍ | 1 | ｍ2
| フレキシブルダクト | 保温付 250φ | 12 | ｍ
| チャンバー類 |  | 1 | 式
| 制気口 | パンチンググリル 200×200 | 1 | 個
| 制気口 | パンチンググリル 300×300 | 1 | 個
| 制気口 | パンチンググリル 200×950 | 2 | 個
| 制気口 | VHS 200×200 | 6 | 個
| 制気口 | VHS 350×350 | 1 | 個
| 制気口 | HS 200×200 | 2 | 個
| 制気口 | HS 300×300 | 1 | 個
| ダンパー | VD 400×350 | 1 | 個
| ダンパー | VD 300φ | 2 | 個
| ダンパー | CD 400×350 | 1 | 個
| ダンパー | CD 300φ | 1 | 個
| ダンパー | FD 200φ | 1 | 個
| ダンパー | FD 250φ | 4 | 個
| ダンパー | FD 300φ | 2 | 個
| 保温塗装 |  | 1 | 式
計
（3） | 空調配管設備
| 冷媒用保温付被覆銅管（液管用） | 6.4φ | 59 | ｍ
| 冷媒用保温付被覆銅管（液管用） | 9.5φ | 35 | ｍ
| 冷媒用保温付被覆銅管（ガス管用） | 9.5φ | 43 | ｍ
| 冷媒用保温付被覆銅管（ガス管用） | 12.7φ | 17 | ｍ
| 冷媒用保温付被覆銅管（ガス管用） | 15.9φ | 35 | ｍ
| ドレン用硬質塩化ビニル管 | 屋内一般 25 | 5 | ｍ
| ドレン用硬質塩化ビニル管 | 屋内一般 32 | 39 | ｍ
| ドレン用耐火二層管 | 屋内一般 40 | 10 | ｍ
| ドレン用耐火二層管 | 屋内一般 50 | 13 | ｍ
| ドレン用硬質塩化ビニル管 | 屋外 32 | 2 | ｍ
| ドレン用耐火二層管 | 屋外 50 | 1 | ｍ
| 加湿給水用塩ビライニング鋼管（SGP-VA) | 屋内一般 20 | 4 | ｍ
| 仕切弁（コア付） | 10K 20 | 2 | 個
| 減圧式逆流防止弁 | 20A | 1 | 個
| 間接排水口 | 32×50 | 1 | 個
| 保温塗装 |  | 1 | 式
| 防火区画貫通処理 | 100φ | 1 | 式
計
（4） | 換気設備
| 排気ファン | FE-101a 天井埋込換気扇 風量 100ｍ3/ｈ 静圧 50 Pa | 1 | 台
| 排気ファン | FE-101b 天井埋込換気扇 風量 100ｍ3/ｈ 静圧 50 Pa | 1 | 台
| 排気ファン | FE-101c 天井埋込換気扇 風量 100ｍ3/ｈ 静圧 50 Pa | 1 | 台
| 排気ファン | FE-101d 消音ﾎﾞｯｸｽ付ｽﾄﾚｰﾄｼﾛｯｺﾌｧﾝ 風量 100ｍ3/ｈ 静圧 50 Pa | 1 | 台
| 排気ファン | FE-101e 消音ﾎﾞｯｸｽ付ｽﾄﾚｰﾄｼﾛｯｺﾌｧﾝ 風量 100ｍ3/ｈ 静圧 50 Pa | 1 | 台
| 排気ファン | FE-102a 消音ﾎﾞｯｸｽ付ｽﾄﾚｰﾄｼﾛｯｺﾌｧﾝ 風量 100ｍ3/ｈ 静圧 100 Pa | 1 | 台
| 排気ファン | FE-102b 消音ﾎﾞｯｸｽ付ｽﾄﾚｰﾄｼﾛｯｺﾌｧﾝ 風量 100ｍ3/ｈ 静圧 100 Pa | 1 | 台
| 排気ファン | FE-102c 消音ﾎﾞｯｸｽ付ｽﾄﾚｰﾄｼﾛｯｺﾌｧﾝ 風量 100ｍ3/ｈ 静圧 100 Pa | 1 | 台
| 排気ファン | FE-103 天井埋込換気扇 風量 100ｍ3/ｈ 静圧 50 Pa | 1 | 台
| 排気ファン | FE-104 天井埋込換気扇・耐湿型・親子扇 風量 100ｍ3/ｈ 静圧 50 Pa | 1 | 台
| 排気ファン | FE-105 消音ﾎﾞｯｸｽ付ｽﾄﾚｰﾄｼﾛｯｺﾌｧﾝ 風量 100ｍ3/ｈ 静圧 100 Pa | 1 | 台
| 排気ファン | FE-106 天井埋込換気扇・親子扇 風量 280ｍ3/ｈ 静圧 50 Pa | 1 | 台
| スパイラルダクト | 亜鉛鉄板製 100φ | 4 | ｍ
| スパイラルダクト | 亜鉛鉄板製 200φ | 13 | ｍ
| スパイラルダクト | 亜鉛鉄板製 250φ | 16 | ｍ
| スパイラルダクト | ガルバリウム鋼板製 200φ | 2 | ｍ
| スパイラルダクト | ガルバリウム鋼板製 250φ | 14 | ｍ
| 鋼板製ダクト | 1.6ｍｍ | 1 | ｍ2
| たわみ継手 |  | 1 | 式
| チャンバー類 |  | 1 | 式
| 制気口 | パンチンググリル 200×200 | 2 | 個
| 制気口 | HS 200×200 | 1 | 個
| 制気口 | HS 400×200 | 3 | 個
| ダンパー | VD 200φ | 1 | 個
| ダンパー | VD 250φ | 5 | 個
| ダンパー | FD 200φ | 3 | 個
| ダンパー | FD 250φ | 2 | 個
| 保温塗装 |  | 1 | 式
| 据付費 |  | 1 | 式
計
（5） | 総合調整費
| 総合調整費 |  | 1 | 式
計
（6） | 自動制御設備
名称: 計装工事; 数量: 1; 単位: 式 | 0
名称: 諸雑費; 数量: 1; 単位: 式 | 0
0
0
0
0
計
Note on A1: a,A:修正 l,L:別紙・代価・複合参照項目の2行目以降の修正 d,D:削除 x,X:備考を金額欄に記入 c,C:見積区分別項目で追加 h,H:非表示行
Note on C1: 鬼頭: 見積区分コードは10000未満とする

## 増築・衛生
記号 | 名称 | 仕様 | 数量 | 単位 | 単価 | 金額 | 備考
（1） | 衛生器具設備
| 壁掛式フラッシュタンク大便器 | C1 UAXC3C1AN ﾜｲﾔｰﾄﾞ型ﾀｯﾁｽｲｯﾁ、温水洗浄便座 | 1 | 組
| 汚物流し（壁掛） | 汚1 UAS23B特 ﾛｰﾀﾝｸ式、ｾﾝｻｰｽｲｯﾁ特 | 1 | 組
| ｶｳﾝﾀｰ型洗面器（湯水・自動）ｴﾝﾄﾞﾊﾟﾈﾙ式 | L1-HW-A MVHF ｸﾞｰｽﾈｯｸ型自動水栓、ｴﾝﾄﾞﾊﾟﾈﾙ | 1 | 組
| ｺﾝﾊﾟｸﾄ型埋込手洗器（水・自動） | L2-A LSE870APFRR 自動単水栓、廃刊ｶﾊﾞｰ | 2 | 組
| 医療ｽﾀｯﾌ用壁掛洗面器（湯水・自動） | L3-HW-A LS850EPA 自動混合水栓（ｻｰﾓ） | 1 | 組
| 医療ｽﾀｯﾌ用壁掛洗面器（湯水・自動） | L3-HW-A-M LS850EPA 自動混合水栓（ｻｰﾓ）、既製品鏡 | 1 | 組
| 手動シングルレバー混合水栓 | F1-HW TKGG31E 止水栓（TL4CU×2） | 1 | 組
| 床置型ステンレス式大便器 | C-SUS SU-205FC（参考：ｽﾀｰﾗｲﾄ）、ﾄﾗｯﾌﾟ掃除口 | 1 | 組
| ステンレス製壁埋込型手洗器 | L-SUS SU-402BKL,自動ﾌﾗｯｼｭﾊﾞﾙﾌﾞ、遠隔操作BOX | 1 | 組
計
（2） | 給水設備
| 上水用硬質塩ビライニング鋼管（SGP-VA) | 屋内一般 20A | 15 | ｍ
| 上水用硬質塩ビライニング鋼管（SGP-VA) | 屋内一般 25A | 19 | ｍ
| 上水用硬質塩ビライニング鋼管（SGP-VA) | 屋内一般 32A | 4 | ｍ
| 上水用硬質塩ビライニング鋼管（SGP-VA) | 屋内一般 40A | 14 | ｍ
| 仕切弁（コア付） | 10K 20A | 1 | 個
| 仕切弁（コア付） | 10K 25A | 1 | 個
| 仕切弁（コア付） | 10K 40A | 2 | 個
| 保温塗装 |  | 1 | 式
計
（3） | 排水設備
| 汚水排水用耐火二層管 | 屋内一般 40A | 10 | ｍ
| 汚水排水用耐火二層管 | 屋内一般 50A | 1 | ｍ
| 汚水排水用耐火二層管 | 屋内一般 65A | 6 | ｍ
| 汚水排水用耐火二層管 | 屋内一般 75A | 10 | ｍ
| 汚水排水用耐火二層管 | 屋内一般 100A | 13 | ｍ
| 通気用耐火二層管 | 屋内一般 40A | 11 | ｍ
| 通気用耐火二層管 | 屋内一般 50A | 10 | ｍ
| 床上掃除口 | COA 80 | 2 | 個
| 床下掃除口 | COC 100 | 1 | 個
| 掃除口 | CO 75 | 1 | 個
| 掃兼ドレン | 100A | 1 | 個
| 形鋼振れ止め支持 |  | 1 | 式
計
（4） | 給湯設備
| 耐熱性硬質塩ビライニング鋼管（SGP-HVA） | 屋内一般 20A | 8 | ｍ
| 耐熱性硬質塩ビライニング鋼管（SGP-HVA） | 屋内一般 25A | 33 | ｍ
| 耐熱性硬質塩ビライニング鋼管（SGP-HVA） | 屋内一般 32A | 32 | ｍ
| 仕切弁（コア付） | 10Ｋ 25Ａ | 2 | 個
| 仕切弁（コア付） | 10Ｋ 32Ａ | 1 | 個
| 保温塗装 |  | 1 | 式
計
0
（5） | 消火設備
（5）-1 | スプリンクラー消火設備
| スプリンクラー消火設備 |  | 1 | 式
計
（6） | 医療ガス設備
名称: 医療ガス設備機器及び器具工事; 数量: 1; 単位: 式 | 0
名称: 酸素配管工事; 数量: 1; 単位: 式 | 0
名称: 吸引配管工事; 数量: 1; 単位: 式 | 0
名称: 諸雑費; 数量: 1; 単位: 式 | 0
計
Note on A1: a,A:修正 l,L:別紙・代価・複合参照項目の2行目以降の修正 d,D:削除 x,X:備考を金額欄に記入 c,C:見積区分別項目で追加 h,H:非表示行
Note on C1: 鬼頭: 見積区分コードは10000未満とする

## 改修 科目・中科目
記号 | 名称 | 仕様 | 数量 | 単位 | 単価 | 金額 | 備考
Ⅱ | 改修工事
1 | 撤去工事 |  | 1 | 式
2 | 改修工事 |  | 1 | 式
計
Ⅱ | 改修工事
1 | 撤去工事
イ | 空調設備工事 |  | 1 | 式
ロ | 衛生設備工事 |  | 1 | 式
計
1 | 撤去工事
イ | 空調設備撤去
（1） | 空調ダクト撤去 |  | 1 | 式
（2） | 空調配管撤去 |  | 1 | 式
計
ロ | 衛生設備撤去
（1） | 衛生器具撤去 |  | 1 | 式
（2） | 給水設備撤去 |  | 1 | 式
（3） | 排水設備撤去 |  | 1 | 式
（4） | 消火設備撤去 |  | 1 | 式
計
Ⅱ | 改修工事
2 | 改修工事
イ | 空調設備工事 |  | 1 | 式
ロ | 衛生設備工事 |  | 1 | 式
計
2 | 改修工事
イ | 空気調和設備工事
（1） | 空調機器設備 |  | 1 | 式
（2） | 空調ダクト設備 |  | 1 | 式
（3） | 空調配管設備 |  | 1 | 式
計
ロ | 衛生設備工事
（1） | 給水設備 |  | 1 | 式
（2） | 排水設備 |  | 1 | 式
（3） | 給湯設備 |  | 1 | 式
（4） | 消火設備 |  | 1 | 式
計
Note on A1: a,A:修正 l,L:別紙・代価・複合参照項目の2行目以降の修正 d,D:削除 x,X:備考を金額欄に記入 c,C:見積区分別項目で追加 h,H:非表示行
Note on C1: 鬼頭: 見積区分コードは10000未満とする

## 撤去・空調
記号 | 名称 | 仕様 | 数量 | 単位 | 単価 | 金額 | 備考
（1） | 空調ダクト撤去
| スパイラルダクト撤去 | 125φ | 2 | ｍ
| スパイラルダクト撤去 | 200φ | 4 | ｍ
| ｽﾊﾟｲﾗﾙﾀﾞｸﾄ保温材撤去 | 屋内隠ぺい GW25ｔ | 3 | ｍ2
| 制気口撤去 | HS 300×300 | 1 | 個
| 制気口ボックス撤去 | 長方形ダクト 0.5ｍｍ | 1 | ｍ2
| ブランクプレート止め | 200φ | 0.03 | ｍ2
計
（2） | 空調配管撤去
| 冷水管撤去（ＳＵＳ） | 屋内一般 25Ａ | 2 | ｍ
| 温水管撤去（ＳＵＳ） | 屋内一般 20Ａ | 2 | ｍ
| ドレン管撤去（ＳＧＰ) | 屋内一般 50Ａ | 1 | ｍ
| 冷水管保温材撤去 | 隠ぺい 25Ａ | 2 | ｍ
| 温水管保温材撤去 | 隠ぺい 20Ａ | 2 | ｍ
| ドレン管保温材撤去 | 隠ぺい 32Ａ | 1 | ｍ
計
Note on A1: a,A:修正 l,L:別紙・代価・複合参照項目の2行目以降の修正 d,D:削除 x,X:備考を金額欄に記入 c,C:見積区分別項目で追加 h,H:非表示行
Note on C1: 鬼頭: 見積区分コードは10000未満とする

## 撤去・衛生
記号 | 名称 | 仕様 | 数量 | 単位 | 単価 | 金額 | 備考
（1） | 衛生器具類撤去
| 洋風大便器 | C48 FV | 1 | 組
| 手洗器 | L237CF | 1 | 組
計
（2） | 給水設備撤去
| 上水給水管撤去（ＳＵＳ） | 屋内一般 20Ａ | 1 | ｍ
| 上水給水管保温材撤去 | 隠ぺい 20Ａ | 1 | ｍ
| 上水給水配管切断 | （鋼管類） 20Ａ | 2 | ヶ所
| プラグ止 | 20A | 2 | ヶ所
計
（3） | 排水設備撤去
| 排水用硬質塩ビライニング鋼管（DV-A) | 屋内一般 80Ａ | 4 | ｍ
| 排水用硬質塩ビライニング鋼管（DV-A) | 屋内一般 40Ａ | 1 | ｍ
| 通気用耐火二層管 | 屋内一般 50Ａ | 2 | ｍ
| 排水管保温材撤去 | （鋼管類） 40Ａ | 1 | ｍ
| 排水管保温材撤去 | （鋼管類） 80Ａ | 4 | ｍ
| 排水配管切断 | （鋼管類） 40Ａ | 1 | ヶ所
| 排水配管切断 | （鋼管類） 100Ａ | 1 | ヶ所
| 通気配管切断 | （樹脂類） 50Ａ | 1 | ヶ所
| プラグ止 | 排水（鋼管類） 40Ａ | 1 | ヶ所
| プラグ止 | 排水（鋼管類） 100Ａ | 1 | ヶ所
| プラグ止 | 通気（樹脂類） 50Ａ | 1 | ヶ所
計
（4） | 消火設備撤去
| スプリンクラー消火設備 | 既存1階部分 | 1 | 式
| スプリンクラー消火設備 | 既存地下1階部分 | 1 | 式
計
Note on A1: a,A:修正 l,L:別紙・代価・複合参照項目の2行目以降の修正 d,D:削除 x,X:備考を金額欄に記入 c,C:見積区分別項目で追加 h,H:非表示行
Note on C1: 鬼頭: 見積区分コードは10000未満とする

## 改修・空調
記号 | 名称 | 仕様 | 数量 | 単位 | 単価 | 金額 | 備考
（1） | 空調機器設備
| ファンコイルユニット（取外し・再取付） |  | 1 | 式
| あと施工アンカー |  | 1 | 式
| X線検査費 |  | 1 | 式
計
（2） | 空調ダクト設備
| スパイラルダクト | 125φ | 2 | ｍ
| スパイラルダクト | 200φ | 5 | ｍ
| 制気口（取外し・再取付） | BL-2000L | 1 | 個
| 制気口（取外し・再取付） | VHS 300×300 | 2 | 個
| 制気口（取外し・再取付） | HS 300×300 | 3 | 個
| 保温塗装 |  | 1 | 式
| X線検査費 |  | 1 | 式
| あと施工アンカー |  | 1 | 式
計
（3） | 空調配管設備
| 冷水用ステンレス鋼管 | 屋内一般 25Ａ | 4 | ｍ
| 温水用ステンレス鋼管 | 屋内一般 20Ａ | 4 | ｍ
| ドレン用耐火二層管 | 屋内一般 50Ａ | 1 | ｍ
| ドレン用硬質塩化ビニル管 | 屋内一般 25Ａ | 1 | ｍ
| FCU用二方弁（取外し・再取付） | 冷水 25A 温水 20A | 1 | 式
| 配管凍結工法取出し | 冷水、温水 | 1 | 式
| 仕切弁 | 10K 20A | 2 | 個
| 仕切弁 | 10K 25A | 2 | 個
| 保温塗装 |  | 1 | 式
| Ｘ線検査費 | あと施工アンカー用 | 1 | 式
| あと施工アンカー |  | 1 | 式
計
Note on A1: a,A:修正 l,L:別紙・代価・複合参照項目の2行目以降の修正 d,D:削除 x,X:備考を金額欄に記入 c,C:見積区分別項目で追加 h,H:非表示行
Note on C1: 鬼頭: 見積区分コードは10000未満とする

## 改修・衛生
記号 | 名称 | 仕様 | 数量 | 単位 | 単価 | 金額 | 備考
（1） | 給水設備
| 水道用硬質塩ビライニング鋼管SGP-VA | 屋内一般 40A | 16 | ｍ
| 配管分岐取出し |  | 1 | 箇所
| 保温塗装 |  | 1 | 式
| 水抜き・水張り |  | 1 | 式
| Ｘ線検査費 | あと施工アンカー用 | 1 | 式
| あと施工アンカー |  | 1 | 式
計
（2） | 排水設備
（2）-1 | 地下1階部分
| 汚水排水用耐火二層管（夜間工事） | 屋内一般 100A | 4 | ｍ
| 通気用耐火二層管（夜間工事） | 屋内一般 40A | 3 | ｍ
| 配管接続 |  | 1 | 式
| 形鋼振れ止め支持 |  | 1 | 式
| あと施工アンカー |  | 1 | 式
小計
（2）-2 | 1階部分
| 汚水排水用耐火二層管（昼間工事） | 屋内一般 100A | 3 | ｍ
| 形鋼振れ止め支持 |  | 1 | 式
| X線検査費 | コア抜き用 | 1 | 式
| X線検査費 | あと施工アンカー用 | 1 | 式
| はつり補修 |  | 1 | 式
| あと施工アンカー |  | 1 | 式
小計
計
（3） | 給湯設備
| 給湯用耐熱性硬質塩ビﾗｲﾆﾝｸﾞ鋼管 | 屋内一般 25A | 14 | ｍ
| 給湯用耐熱性硬質塩ビﾗｲﾆﾝｸﾞ鋼管 | 屋内一般 32A | 14 | ｍ
| 配管分岐取出し |  | 1 | 式
| 保温塗装 |  | 1 | 式
| Ｘ線検査費 | あと施工アンカー用 | 1 | 式
| あと施工アンカー |  | 1 | 式
計
0
（4） | 消火設備改修
| スプリンクラー消火設備 | 既存1階部分 | 1 | 式
| スプリンクラー消火設備 | 既存地下1階部分 | 1 | 式
計
記号: （5）; 名称: 医療ガス設備 | 0.5
名称: 機器、配管設備工事; 数量: 1; 単位: 式 | 0.5 | 0
名称: 安全管理費; 数量: 1; 単位: 式 | 0.5 | 0
名称: 諸雑費; 数量: 1; 単位: 式 | 0.5 | 0
0
計
Note on A1: a,A:修正 l,L:別紙・代価・複合参照項目の2行目以降の修正 d,D:削除 x,X:備考を金額欄に記入 c,C:見積区分別項目で追加 h,H:非表示行
Note on C1: 鬼頭: 見積区分コードは10000未満とする